## 場所別
| 設置場所別対象LEDランプ器具仕様一覧 | [12 empty] | K | 器具交換 | [10 empty] | 23469
[14 empty] | L | ランプ(管)交換
番号 | 階数 | 設置場所 |  | 現状照明 | [9 empty] | 提案LED照明
|  |  |  | ランプ種別 | 形状 | ランプ形 | 器具の設置方法 | 口金/サイズ | 調光/サイズ | 器具 あたりのランプ数 | 器具 台数 | ランプ 数 | 非常灯 ランプ数 | 器具交換 | ﾒｰｶｰ | 色味 | LED (本体) | 数量 | 器具/電源① (器具、スイッチ等) | 数量 | 器具/電源② (調光器スイッチ等) | 数量 | 器具/電源③ (埋込非常灯等) | 数量 | 備 考
[26 empty] | ランプ種別 | 形状 | ランプ形 | 設置方法 | 口金
1 | B1F | 1 | 検収室 | 直管蛍光灯+非常灯 | FLR+IL | 40+40 | 天井直付 | G13+E17 |  | 2 | 1 | 2 | 1 | L |  |  |  | 2 | [6 empty] | 非常灯(IL40)は除く | LEDランプ | FLR | 60 | 埋込型 | G13
2 | B1F | 2 | 食品庫 | 直管蛍光灯 | FLR | 40 | 天井直付 | G13 |  | 2 | 2 | 4 |  | L |  |  |  | 4 | [7 empty] | 直管蛍光灯 | IL | 40 | キッチンライト | G13+E17
3 | B1F | 3 | 厨房 | 直管蛍光灯 | FLR | 40 | 天井直付 | G13 |  | 2 | 23 | 46 |  | L |  |  |  | 46 | [7 empty] | 直管蛍光灯+非常灯 | FLR+IL | 40+40 | 天井直付 | E26
4 | B1F | 4 | 厨房 | 直管蛍光灯+非常灯 | FLR+IL | 40+40 | 天井直付 | G13+E17 |  | 2 | 9 | 18 | 10 | L |  |  |  | 18 | [6 empty] | 非常灯(IL40)は除く | Hf蛍光灯 | FL | 32 | 天吊り | E17
5 | B1F | 5 | 厨房 | 直管蛍光灯 | GL | 20 | 天吊り | G13 |  | 1 | 16 | － | [5 empty] | 0 | [6 empty] | 交換対象外 | Hf蛍光灯+残置灯 | GL | 32+40 | 逆富士直付 | E12
6 | B1F | 6 | 事務室 | 直管蛍光灯 | FLR | 40 | 埋込型 | G13 |  | 2 | 3 | 6 |  | L |  |  |  | 6 | [7 empty] | 丸形蛍光灯 | FPL | 20 | ダウンライト | E9
7 | B1F | 7 | 事務室 | 直管蛍光灯+非常灯 | FLR+IL | 40+40 | 埋込型 | G13+E17 |  | 2 | 1 | 2 | 1 | L |  |  |  | 2 | [6 empty] | 非常灯(IL40)は除く | 非常灯 | FDL | 18 | ブラケット | GX10q-2
8 | B1F | 8 | 手洗い通路 | 直管蛍光灯 | FLR | 20 | 天井直付 | G13 |  | 2 | 3 | 6 |  | L |  |  |  | 6 | [7 empty] | 常夜灯 | FWL | 15 | スクエア | DLφ150
9 | B1F | 9 | 手洗い通路 | 直管蛍光灯 | FLR | 20 | キッチンライト | G13 |  | 1 | 1 | 1 |  | L |  |  |  | 1 | [7 empty] | ｺﾝﾊﾟｸﾄ蛍光灯 | FHP | 13 | 看板 | DLφ125
10 | B1F | 10 | 休憩室 | 直管蛍光灯 | FLR | 40 | 天井直付 | G13 |  | 2 | 2 | 4 |  | L |  |  |  | 4 | [7 empty] | 白熱電球 | FHF | 10 | コーナー灯 | GX10q-6
11 | B1F | 11 | 休憩室 | 直管蛍光灯+非常灯 | FLR+IL | 40+40 | 天井直付 | G13+E17 |  | 2 | 2 | 4 | 2 | L |  |  |  | 4 | [6 empty] | 非常灯(IL40)は除く | クリプトン電球 | FHF+IL | 5 |  | GX10q-7
12 | B1F | 12 | 休憩室 | 直管蛍光灯 | FLR | 20 | キッチンライト | G13 |  | 1 | 1 | 1 |  | L |  |  |  | 1 | [7 empty] | Hf蛍光灯+常夜灯 | 電球G形 | 55形
13 | B1F | 13 | 厨房便所 | ｺﾝﾊﾟｸﾄ蛍光灯 | FDL | 18形 | ダウンライト | DLφ150 |  | 1 | 1 | 1 |  | K |  |  |  | 1 | [6 empty] | 昼白色に変更 |  |  | 45形
14 | B1F | 14 | 病理検査室 | 直管蛍光灯 | FLR | 40 | 埋込型 | G13 |  | 3 | 3 | 9 |  | L |  |  |  | 9 | [9 empty] | 36形
15 | B1F | 15 | 病理検査室 | 非常灯 | IL | 40 | ダウンライト | E17 |  | 1 | 1 | － | 1 |  |  |  |  | 0 | [6 empty] | 交換対象外 非常灯 |  |  | 27形
16 | B1F | 16 | 剖検準備室 | 直管蛍光灯 | FLR | 40 | 埋込型 | G13 |  | 3 | 2 | 6 |  | L |  |  |  | 6 | [9 empty] | 18形
17 | B1F | 17 | 剖検準備室 | 直管蛍光灯 | FLR | 40 | 埋込型 | G13 |  | 1 | 1 | 1 |  | L |  |  |  | 1 | [9 empty] | 20+40
18 | B1F | 18 | 剖検準備室 | 非常灯 | IL | 40 | ダウンライト | E17 |  | 1 | 1 | － | 1 |  |  |  |  | 0 | [6 empty] | 交換対象外 非常灯 |  |  | 13形
19 | B1F | 19 | 剖検準備室（シャワー室） | [8 empty] | － | [5 empty] | 0 | [6 empty] | 交換対象外 |  |  | JD40W（ﾐﾆﾊﾛｹﾞﾝ）
20 | B1F | 20 | 剖検室 | 直管蛍光灯 | FLR | 40 | 埋込型 | G13 |  | 3 | 4 | 12 |  | L |  |  |  | 12
21 | B1F | 21 | 剖検室 | 非常灯 | IL | 40 | ダウンライト | E17 |  | 1 | 1 | － | 1 |  |  |  |  | 0 | [6 empty] | 交換対象外 非常灯
22 | B1F | 22 | 霊安室 | 直管蛍光灯 | FLR | 40 | 埋込型 | G13 |  | 3 | 2 | 6 |  | L |  |  |  | 6
23 | B1F | 23 | 霊安室 | 非常灯 | IL | 40 | ダウンライト | E17 |  | 1 | 1 | － | 1 |  |  |  |  | 0 | [6 empty] | 交換対象外 非常灯
24 | B1F | 24 | 委託業者控室 | 直管蛍光灯 | FLR | 40 | 埋込型 | G13 |  | 2 | 2 | 4 |  | L |  |  |  | 4
25 | B1F | 25 | 委託業者控室 | 直管蛍光灯+非常灯 | FLR+IL | 40+40 | 埋込型 | G13+E17 |  | 2 | 1 | 2 | 1 | L |  |  |  | 2 | [6 empty] | 非常灯(IL40)は除く
26 | B1F | 26 | 男子便所 | ｺﾝﾊﾟｸﾄ蛍光灯 | FDL | 18形 | ダウンライト | DLφ150 |  | 1 | 1 | 1 |  | K |  |  |  | 1 | [6 empty] | 昼白色に変更
27 | B1F | 27 | 女子便所 | ｺﾝﾊﾟｸﾄ蛍光灯 | FDL | 18形 | ダウンライト | DLφ150 |  | 1 | 1 | 1 |  | K |  |  |  | 1 | [6 empty] | 昼白色に変更
28 | B1F | 28 | エレベーターホール | 直管蛍光灯 | FLR | 40 | 埋込型 | G13 |  | 2 | 1 | 2 |  | L |  |  |  | 2
29 | B1F | 29 | エレベーターホール | 直管蛍光灯+非常灯 | FLR+IL | 40+40 | 埋込型 | G13+E17 |  | 2 | 1 | 2 | 1 | L |  |  |  | 2 | [6 empty] | 非常灯(IL40)は除く
30 | B1F | 30 | 廊下 | 直管蛍光灯 | FLR | 40 | 埋込型 | G13 |  | 1 | 9 | 9 |  | L |  |  |  | 9
31 | B1F | 31 | 廊下 | 非常灯 | IL | 40 | ダウンライト | E17 |  | 1 | 4 | － | 4 |  |  |  |  | 0 | [6 empty] | 交換対象外 非常灯
32 | B1F | 32 | コンプレッサー室 | 直管蛍光灯 | FLR | 40 | 天吊り | G13 |  | 2 | 1 | － | [5 empty] | 0 | [6 empty] | 交換対象外 機械室対象外
33 | B1F | 33 | コンプレッサー室 | 直管蛍光灯+非常灯 | FLR+IL | 40+40 | 天吊り | G13+E17 |  | 2 | 1 | － | 1 |  |  |  |  | 0 | [6 empty] | 交換対象外 機械室対象外
34 | B1F | 34 | エネルギーセンター | 直管蛍光灯 | FLR | 40 | 天吊り | G13 |  | 2 | 8 | － | [5 empty] | 0 | [6 empty] | 交換対象外 機械室対象外
35 | B1F | 35 | エネルギーセンター | 直管蛍光灯+非常灯 | FLR+IL | 40+40 | 天吊り | G13+E17 |  | 2 | 7 | － | 7 |  |  |  |  | 0 | [6 empty] | 交換対象外 機械室対象外
36 | B1F | 36 | ＣＶＣＦ室 | 直管蛍光灯 | FLR | 40 | 天吊り | G13 |  | 2 | 1 | － | [5 empty] | 0 | [6 empty] | 交換対象外 機械室対象外
37 | B1F | 37 | ＣＶＣＦ室 | 直管蛍光灯+非常灯 | FLR+IL | 40+40 | 天吊り | G13+E17 |  | 2 | 1 | － | 1 |  |  |  |  | 0 | [6 empty] | 交換対象外 機械室対象外
38 | B1F | 38 | 自家発電機室 | 直管蛍光灯 | FLR | 40 | 天吊り | G13 |  | 2 | 4 | － | [5 empty] | 0 | [6 empty] | 交換対象外 機械室対象外
39 | B1F | 39 | 自家発電機室 | 直管蛍光灯+非常灯 | FLR+IL | 40+40 | 天吊り | G13+E17 |  | 2 | 2 | － | 2 |  |  |  |  | 0 | [6 empty] | 交換対象外 機械室対象外
40 | B1F | 40 | 排水処理機械室 | 直管蛍光灯 | FLR | 40 | 天吊り | G13 |  | 2 | 14 | － | [5 empty] | 0 | [6 empty] | 交換対象外 機械室対象外
41 | B1F | 41 | 排水処理機械室 | 直管蛍光灯+非常灯 | FLR+IL | 40+40 | 天吊り | G13+E17 |  | 2 | 9 | － | 9 |  |  |  |  | 0 | [6 empty] | 交換対象外 機械室対象外
42 | 1F | 1 | 医事事務室（現病歴） | 直管蛍光灯 | FLR | 40 | 埋込型 | G13 |  | 3 | 13 | 39 |  | L |  |  |  | 39
43 | 1F | 2 | 医事事務室（現病歴） | 直管蛍光灯 | FLR | 40 | 埋込型 | G13 |  | 2 | 1 | 2 |  | L |  |  |  | 2
44 | 1F | 3 | 医事事務室（現病歴） | 非常灯 | IL | 40 | ダウンライト | E17 |  | 1 | 2 | － | 2 |  |  |  |  | 0 | [6 empty] | 交換対象外 非常灯
45 | 1F | 4 | 中央病歴管理室（現医事課） | 直管蛍光灯 | FLR | 40 | 天井直付 | G13 |  | 2 | 10 | 20 |  | L |  |  |  | 20
46 | 1F | 5 | 中央病歴管理室（現医事課） | 直管蛍光灯 | FLR | 40 |  | G13 |  | 1 | 10 | 10 |  | L |  |  |  | 10 | [6 empty] | 移動棚照明
47 | 1F | 6 | 中央病歴管理室（現医事課） | LEDランプ |  |  | 天井直付 |  |  | 1 | 6 | － | [5 empty] | 0 | [6 empty] | 交換対象外 (LED改修済)
48 | 1F | 7 | 中央病歴管理室（現医事課） | 直管蛍光灯 | FLR | 40 | 埋込型 | G13 |  | 3 | 3 | 9 |  | L |  |  |  | 9
49 | 1F | 8 | 中央病歴管理室（現医事課） | 非常灯 | IL | 40 | ダウンライト | E17 |  | 1 | 2 | － | 1 |  |  |  |  | 0 | [6 empty] | 交換対象外 非常灯
50 | 1F | 9 | 看護相談室 | 直管蛍光灯 | FLR | 40 | 埋込型 | G13 |  | 2 | 1 | 2 |  | L |  |  |  | 2 | [6 empty] | 非常灯(IL40)は除く
51 | 1F | 10 | 栄養相談室 | LEDランプ |  |  | スクエア |  |  | 1 | 2 | － | [5 empty] | 0 | [6 empty] | 交換対象外 (LED改修済)
52 | 1F | 11 | 医療福祉相談室 | 直管蛍光灯 | FLR | 40 | 埋込型 | G13 |  | 2 | 3 | 6 |  | L |  |  |  | 6
53 | 1F | 12 | 医療福祉相談室 | 非常灯 | IL | 40 | ダウンライト | E17 |  | 1 | 1 | － | 1 |  |  |  |  | 0 | [6 empty] | 交換対象外 非常灯
54 | 1F | 13 | 言語聴覚室 | 直管蛍光灯 | FLR | 40 | 埋込型 | G13 |  | 2 | 3 | 6 |  | L |  |  |  | 6
55 | 1F | 14 | 言語聴覚室 | 非常灯 | IL | 40 | ダウンライト | E17 |  | 1 | 1 | － | 1 |  |  |  |  | 0 | [6 empty] | 交換対象外 非常灯
56 | 1F | 15 | 言語聴覚室前廊下 | 直管蛍光灯 | FLR | 40 | 埋込型 | G13 |  | 1 | 2 | 2 |  | L |  |  |  | 2
57 | 1F | 16 | 言語聴覚室前廊下 | 非常灯 | IL | 40 | ダウンライト | E17 |  | 1 | 1 | － | 1 |  |  |  |  | 0 | [6 empty] | 交換対象外 非常灯
58 | 1F | 17 | 隔離前室 | 直管蛍光灯 | FLR | 40 | 埋込型 | G13 |  | 1 | 1 | 1 |  | L |  |  |  | 1
59 | 1F | 18 | 隔離前室 | 非常灯 | IL | 40 | ダウンライト | E17 |  | 1 | 1 | － | 1 |  |  |  |  | 0 | [6 empty] | 交換対象外 非常灯
60 | 1F | 19 | 隔離診察室 | 直管蛍光灯 | FLR | 40 | 埋込型 | G13 |  | 3 | 3 | 9 |  | L |  |  |  | 9
61 | 1F | 20 | 内科前室(中待合) | 直管蛍光灯 | FLR | 40 | 埋込型 | G13 |  | 1 | 8 | 8 |  | L |  |  |  | 8
62 | 1F | 21 | 内科前室(中待合) | 非常灯 | IL | 40 | ダウンライト | E17 |  | 1 | 3 | － | 3 |  |  |  |  | 0 | [6 empty] | 交換対象外 非常灯
63 | 1F | 22 | 内科診察室１ | 直管蛍光灯 | FLR | 40 | 埋込型 | G13 |  | 3 | 3 | 9 |  | L |  |  |  | 9
64 | 1F | 23 | 内科診察室１ | 非常灯 | IL | 40 | ダウンライト | E17 |  | 1 | 1 | － | 1 |  |  |  |  | 0 | [6 empty] | 交換対象外 非常灯
65 | 1F | 24 | 内科診察室２ | 直管蛍光灯 | FLR | 40 | 埋込型 | G13 |  | 3 | 3 | 9 |  | L |  |  |  | 9
66 | 1F | 25 | 内科診察室３ | 直管蛍光灯 | FLR | 40 | 埋込型 | G13 |  | 3 | 3 | 9 |  | L |  |  |  | 9
67 | 1F | 26 | 内科診察室３ | 非常灯 | IL | 40 | ダウンライト | E17 |  | 1 | 1 | － | 1 |  |  |  |  | 0 | [6 empty] | 交換対象外 非常灯
68 | 1F | 27 | 内科処置室 | 直管蛍光灯 | FLR | 40 | 埋込型 | G13 |  | 3 | 3 | 9 |  | L |  |  |  | 9
69 | 1F | 28 | 内科処置廊下 | 直管蛍光灯 | FLR | 40 | 埋込型 | G13 |  | 3 | 1 | 3 |  | L |  |  |  | 3
70 | 1F | 29 | 内科処置廊下 | 直管蛍光灯 | FLR | 20 | キッチンライト | G13 |  | 1 | 1 | 1 |  | L |  |  |  | 1 | [6 empty] | 受付照明
71 | 1F | 30 | 内科処置廊下 | 直管蛍光灯 | FLR | 40 | 埋込型 | G13 |  | 1 | 1 | 1 |  | L |  |  |  | 1
72 | 1F | 31 | 内科処置廊下 | 非常灯 | IL | 40 | ダウンライト | E17 |  | 1 | 3 | － | 3 |  |  |  |  | 0 | [6 empty] | 交換対象外 非常灯
73 | 1F | 32 | 内科診察室４ | 直管蛍光灯 | FLR | 40 | 埋込型 | G13 |  | 3 | 3 | 9 |  | L |  |  |  | 9
74 | 1F | 33 | 内科診察室４ | 非常灯 | IL | 40 | ダウンライト | E17 |  | 1 | 1 | － | 1 |  |  |  |  | 0 | [6 empty] | 交換対象外 非常灯
75 | 1F | 34 | 内科診察室５ | 直管蛍光灯 | FLR | 40 | 埋込型 | G13 |  | 3 | 3 | 9 |  | L |  |  |  | 9
76 | 1F | 35 | 皮膚科診察室 | 直管蛍光灯 | FLR | 40 | 埋込型 | G13 |  | 3 | 3 | 9 |  | L |  |  |  | 9
77 | 1F | 36 | 皮膚科診察室 | 非常灯 | IL | 40 | ダウンライト | E17 |  | 1 | 1 | － | 1 |  |  |  |  | 0 | [6 empty] | 交換対象外 非常灯
78 | 1F | 37 | 耳鼻科前室(中待合) | 直管蛍光灯 | FLR | 40 | 埋込型 | G13 |  | 1 | 4 | 4 |  | L |  |  |  | 4
79 | 1F | 38 | 耳鼻科前室(中待合) | 非常灯 | IL | 40 | ダウンライト | E17 |  | 1 | 1 | － | 1 |  |  |  |  | 0 | [6 empty] | 交換対象外 非常灯
80 | 1F | 39 | 耳鼻科処置室 | 直管蛍光灯 | FLR | 40 | 埋込型 | G13 |  | 3 | 2 | 6 |  | L |  |  |  | 6
81 | 1F | 40 | 耳鼻科処置室 | 非常灯 | IL | 40 | ダウンライト | E17 |  | 1 | 1 | － | 1 |  |  |  |  | 0 | [6 empty] | 交換対象外 非常灯
82 | 1F | 41 | 耳鼻科診察室 | 直管蛍光灯 | FLR | 40 | 埋込型 | G13 |  | 3 | 4 | 12 |  | L |  |  |  | 12
83 | 1F | 42 | 耳鼻科診察室 | 非常灯 | IL | 40 | ダウンライト | E17 |  | 1 | 1 | － | 1 |  |  |  |  | 0 | [6 empty] | 交換対象外 非常灯
84 | 1F | 43 | 眼底カメラ室 | 直管蛍光灯 | FLR | 40 | 埋込型 | G13 |  | 3 | 3 | 9 |  | L |  |  |  | 9
85 | 1F | 44 | 眼底カメラ室 | 非常灯 | IL | 40 | ダウンライト | E17 |  | 1 | 1 | － | 1 |  |  |  |  | 0 | [6 empty] | 交換対象外 非常灯
86 | 1F | 45 | 眼科診察室１ | 直管蛍光灯 | FLR | 40 | 埋込型 | G13 | 調光 W300 | 3 | 3 | 9 |  | K |  |  |  | 3 |  | 3 | DEP2015A（三菱電機） | 4 |  |  | 4路スイッチ×2（内調光×2） +2線式×2□110 3線工事あり 4路スイッチの箇所あり、工事用確認
87 | 1F | 46 | 眼科診察室１ | 非常灯 | IL | 40 | ダウンライト | E17 |  | 1 | 1 | － | 1 |  |  |  |  | 0 | [6 empty] | 交換対象外 非常灯
88 | 1F | 47 | 眼科診察室２ | 直管蛍光灯 | FLR | 40 | 埋込型 | G13 | 調光 W300 | 3 | 7 | 21 |  | K |  |  |  | 7 |  | 7 | DEP2015A（三菱電機） | 4 |  |  | 2線スイッチ×4□110 3線工事あり
89 | 1F | 48 | 眼科診察室２ | 非常灯 | IL | 40 | ダウンライト | E17 |  | 1 | 1 | － | 1 |  |  |  |  | 0 | [6 empty] | 交換対象外 非常灯
90 | 1F | 49 | 小児科診察室１ | 直管蛍光灯 | FLR | 40 | 埋込型 | G13 | 調光 W300 | 3 | 3 | 9 |  | K |  |  |  | 3 |  | 3 | DEP2015A（三菱電機） | 2 |  |  | 2線スイッチ×2□110 3線工事あり
91 | 1F | 50 | 小児科診察室１ | 非常灯 | IL | 40 | ダウンライト | E17 |  | 1 | 1 | － | 1 |  |  |  |  | 0 | [6 empty] | 交換対象外 非常灯
92 | 1F | 51 | 小児科診察室２ | 直管蛍光灯 | FLR | 40 | 埋込型 | G13 |  | 3 | 3 | 9 |  | L |  |  |  | 9
93 | 1F | 52 | 小児科処置室 | 直管蛍光灯 | FLR | 40 | 埋込型 | G13 | 調光 W300 | 2 | 4 | 8 |  | K |  |  |  | 4 |  | 4 | DEP2015A（三菱電機） | 3 |  |  | 2線スイッチ×2□110 3線工事あり
94 | 1F | 53 | 小児科処置室 | 非常灯 | IL | 40 | ダウンライト | E17 |  | 1 | 1 | － | 1 |  |  |  |  | 0 | [6 empty] | 交換対象外 非常灯
95 | 1F | 54 | 小児科受付 | 直管蛍光灯 | FLR | 40 | 埋込型 | G13 |  | 2 | 3 | 6 |  | L |  |  |  | 6
96 | 1F | 55 | 小児科中廊下 | 直管蛍光灯 | FLR | 40 | 埋込型 | G13 |  | 1 | 4 | 4 |  | L |  |  |  | 4
97 | 1F | 56 | 小児科中廊下 | 非常灯 | IL | 40 | ダウンライト | E17 |  | 1 | 2 | － | 2 |  |  |  |  | 0 | [6 empty] | 交換対象外 非常灯
98 | 1F | 57 | 泌尿器診察室１ | 直管蛍光灯 | FLR | 40 | 埋込型 | G13 | 調光 W300 | 2 | 3 | 6 |  | K |  |  |  | 3 |  | 3 | DEP2015A（三菱電機） | 2 |  |  | 2線スイッチ×2□110 3線工事あり
99 | 1F | 58 | 泌尿器診察室１ | 非常灯 | IL | 40 | ダウンライト | E17 |  | 1 | 1 | － | 1 |  |  |  |  | 0 | [6 empty] | 交換対象外 非常灯
100 | 1F | 59 | 泌尿器診察室２ | 直管蛍光灯 | FLR | 40 | 埋込型 | G13 | 調光 W300 | 2 | 3 | 6 |  | K |  |  |  | 3 |  | 3 | DEP2015A（三菱電機） | 2 |  |  | 2線スイッチ×2□110 3線工事あり
101 | 1F | 60 | 泌尿器診察室２ | 直管蛍光灯 | FLR | 40 | 埋込型 | G13 | 調光 W200 | 1 | 1 | 1 |  | K |  |  |  | 1 |  | 1 | DEP2015A（三菱電機） | 1 |  |  | 2線スイッチ×1□110 3線工事あり W200のため逆富士で穴を埋めるように設置
102 | 1F | 61 | 泌尿器診察室２ | 非常灯 | IL | 40 | ダウンライト | E17 |  | 1 | 1 | － | 1 |  |  |  |  | 0 | [6 empty] | 交換対象外 非常灯
103 | 1F | 62 | 眼科検査室 | 直管蛍光灯 | FLR | 40 | 埋込型 | G13 | 調光 W300 | 3 | 6 | 18 |  | K |  |  |  | 6 |  | 6 | DEP2015A（三菱電機） | 2 |  |  | 2線スイッチ×2□110 3線工事あり
104 | 1F | 63 | 眼科検査室 | 非常灯 | IL | 40 | ダウンライト | E17 |  | 1 | 1 | － | 1 |  |  |  |  | 0 | [6 empty] | 交換対象外 非常灯
105 | 1F | 64 | 外科診察室１ | 直管蛍光灯 | FLR | 40 | 埋込型 | G13 |  | 3 | 2 | 6 |  | L |  |  |  | 6
106 | 1F | 65 | 外科診察室１ | 非常灯 | IL | 40 | ダウンライト | E17 |  | 1 | 1 | － | 1 |  |  |  |  | 0 | [6 empty] | 交換対象外 非常灯
107 | 1F | 66 | 外科診察室２ | 直管蛍光灯 | FLR | 40 | 埋込型 | G13 |  | 3 | 3 | 9 |  | L |  |  |  | 9
108 | 1F | 67 | 外科診察室２ | 非常灯 | IL | 40 | ダウンライト | E17 |  | 1 | 1 | － | 1 |  |  |  |  | 0 | [6 empty] | 交換対象外 非常灯
109 | 1F | 68 | 外科処置室 | 直管蛍光灯 | FLR | 40 | 埋込型 | G13 |  | 3 | 3 | 9 |  | L |  |  |  | 9
110 | 1F | 69 | 外科処置室 | 非常灯 | IL | 40 | ダウンライト | E17 |  | 1 | 1 | － | 1 |  |  |  |  | 0 | [6 empty] | 交換対象外 非常灯
111 | 1F | 70 | 整形外科診察室 | 直管蛍光灯 | FLR | 40 | 埋込型 | G13 |  | 3 | 3 | 9 |  | L |  |  |  | 9
112 | 1F | 71 | ギプス室 | 直管蛍光灯 | FLR | 40 | 埋込型 | G13 |  | 3 | 4 | 12 |  | L |  |  |  | 12
113 | 1F | 72 | ギプス室 | 非常灯 | IL | 40 | ダウンライト | E17 |  | 1 | 1 | － | 1 |  |  |  |  | 0 | [6 empty] | 交換対象外 非常灯
114 | 1F | 73 | 外科受付 | 直管蛍光灯+非常灯 | FLR+IL | 40+40 | 埋込型 | G13+E17 |  | 2 | 1 | 2 | 1 | L |  |  |  | 2 | [6 empty] | 非常灯(IL40)は除く
115 | 1F | 74 | 外科受付 | ｺﾝﾊﾟｸﾄ蛍光灯 | FDL | 27形 | ダウンライト | DLφ150 |  | 1 | 1 | 1 |  | K |  |  |  | 1 | [6 empty] | 昼白色に変更
116 | 1F | 75 | リハビリ室 | 直管蛍光灯 | FLR | 40 | 埋込型 | G13 |  | 2 | 18 | 36 |  | L |  |  |  | 36
117 | 1F | 76 | リハビリ室 | 直管蛍光灯+非常灯 | FLR+IL | 40+40 | 埋込型 | G13+E17 |  | 2 | 3 | 6 | 3 | L |  |  |  | 6 | [6 empty] | 非常灯(IL40)は除く
118 | 1F | 77 | リハビリ室 | 直管蛍光灯 | FLR | 40 | 天井直付 | G13 |  | 1 | 1 | 1 |  | L |  |  |  | 1
119 | 1F | 78 | リハビリスタッフルーム | 直管蛍光灯 | FLR | 40 | 埋込型 | G13 |  | 2 | 1 | 2 |  | L |  |  |  | 2
120 | 1F | 79 | リハビリスタッフルーム | 直管蛍光灯+非常灯 | FLR+IL | 40+40 | 埋込型 | G13+E17 |  | 2 | 1 | 2 | 1 | L |  |  |  | 2 | [6 empty] | 非常灯(IL40)は除く
121 | 1F | 80 | リハビリ倉庫 | 直管蛍光灯 | FLR | 40 | 天井直付 | G13 |  | 1 | 1 | 1 |  | L |  |  |  | 1
122 | 1F | 81 | 男子便所(内科前) | 直管蛍光灯 | FLR | 40 | 天井直付 | G13 |  | 2 | 1 | 2 | [5 empty] | 0
123 | 1F | 82 | 男子便所(内科前) | 直管蛍光灯 | FLR | 40 | ブラケット | G13 |  | 1 | 1 | 1 |  | L |  |  |  | 1
124 | 1F | 83 | 女子便所(内科前) | 直管蛍光灯 | FLR | 40 | 天井直付 | G13 |  | 2 | 1 | 2 | [5 empty] | 0
125 | 1F | 84 | 女子便所(内科前) | 直管蛍光灯 | FLR | 40 | ブラケット | G13 |  | 1 | 1 | 1 |  | L |  |  |  | 1
126 | 1F | 85 | 車椅子便所 | 直管蛍光灯 | FLR | 40 | 天井直付 | G13 |  | 1 | 1 | 1 |  | L |  |  |  | 1
127 | 1F | 86 | 廊下･待合（外来側） | LEDランプ |  |  | スクエア |  |  | 1 | 24 | － | [5 empty] | 0 | [6 empty] | 交換対象外 (LED改修済)
128 | 1F | 87 | 廊下･待合（外来側） | 非常灯 | IL | 40 | ダウンライト | E17 |  | 1 | 12 | － | 12 |  |  |  |  | 0 | [6 empty] | 交換対象外 非常灯
129 | 1F | 88 | エントランスホール | ｺﾝﾊﾟｸﾄ蛍光灯 | FDL | 18形 | ダウンライト | DLφ150 |  | 1 | 9 | 9 |  | K |  |  |  | 9 | [6 empty] | 昼白色に変更
130 | 1F | 89 | エントランスホール（吹抜け） | LEDランプ |  |  | 埋込型 |  |  | 1 | 4 | － | [5 empty] | 0 | [6 empty] | 交換対象外 (LED改修済)
131 | 1F | 90 | 風除(正面玄関) | ｺﾝﾊﾟｸﾄ蛍光灯 | FDL | 18形 | ダウンライト | DLφ150 |  | 1 | 6 | 6 |  | K |  |  |  | 6 | [6 empty] | 昼白色に変更
132 | 1F | 91 | 風除(正面玄関) | ｺﾝﾊﾟｸﾄ蛍光灯 | FPL | 36形 | スクエア | GX10q-6 |  | 3 | 2 | 6 |  | L |  |  |  | 6
133 | 1F | 92 | 風除(正面玄関) | 非常灯 | IL | 40 | ダウンライト | E17 |  | 1 | 3 | － | 3 |  |  |  |  | 0 | [6 empty] | 交換対象外 非常灯
134 | 1F | 93 | 玄関(外) | ｺﾝﾊﾟｸﾄ蛍光灯 | FPL | 36形 | スクエア | GX10q-6 |  | 4 | 2 | 8 |  | L |  |  |  | 8
135 | 1F | 94 | 薬待合、受付前 | ｺﾝﾊﾟｸﾄ蛍光灯 | FPL | 36形 | スクエア | GX10q-6 |  | 3 | 12 | 36 |  | L |  |  |  | 36
136 | 1F | 95 | 薬待合、受付前 | ｺﾝﾊﾟｸﾄ蛍光灯 | FDL | 18形 | ダウンライト | DLφ150 |  | 1 | 14 | 14 |  | K |  |  |  | 14 | [6 empty] | 昼白色に変更
137 | 1F | 96 | 薬待合、受付前 | 非常灯 | IL | 40 | ダウンライト | E17 |  | 1 | 5 | － | 5 |  |  |  |  | 0 | [6 empty] | 交換対象外 非常灯
138 | 1F | 97 | 医事受付 | 直管蛍光灯 | FLR | 40 | 埋込型 | G13 |  | 3 | 6 | 18 |  | L |  |  |  | 18
139 | 1F | 98 | 医事受付 | 非常灯 | IL | 40 | ダウンライト | E17 |  | 1 | 2 | － | 2 |  |  |  |  | 0 | [6 empty] | 交換対象外 非常灯
140 | 1F | 99 | 医事受付 | 直管蛍光灯 | FLR | 40 | 看板 | G13 |  | 1 | 9 | 9 |  | L |  |  |  | 9
141 | 1F | 100 | 医事受付 | 直管蛍光灯 | FLR | 15 | 看板 | G13 |  | 1 | 1 | 1 |  | L |  |  |  | 1
142 | 1F | 101 | 医事受付 | 直管蛍光灯 | FLR | 32 | 看板 | G13 |  | 1 | 2 | 2 |  | L |  |  |  | 2 |  | 2 |  |  |  |  | 2線スイッチ×1□110
143 | 1F | 102 | 売店 | 直管蛍光灯 | FLR | 40 | 埋込型 | G13 |  | 3 | 1 | 3 | [5 empty] | 0 | [6 empty] | 交換対象外 (LED改修済)
144 | 1F | 103 | 看護師当直室 | 直管蛍光灯 | FLR | 40 | 埋込型 | G13 |  | 3 | 1 | 3 |  | L |  |  |  | 3
145 | 1F | 104 | 夜間受付･仮眠室 | 直管蛍光灯 | FLR | 40 | 埋込型 | G13 |  | 1 | 2 | 2 |  | L |  |  |  | 2
146 | 1F | 105 | 夜間受付･仮眠室 | 直管蛍光灯 | FLR | 40 | 天井直付 | G13 |  | 1 | 1 | 1 |  | L |  |  |  | 1
147 | 1F | 106 | 夜間受付･仮眠室 | 直管蛍光灯 | FLR | 20 | 壁付 | G13 |  | 1 | 1 | 1 | [5 empty] | 0
148 | 1F | 107 | スタッフルーム(男子仮眠室) | 直管蛍光灯+非常灯 | FLR+IL | 40+40 | 埋込型 | G13+E17 |  | 2 | 1 | 2 | 1 | L |  |  |  | 2 | [6 empty] | 非常灯(IL40)は除く
149 | 1F | 108 | 風除(救外) | ｺﾝﾊﾟｸﾄ蛍光灯 | FDL | 18形 | ダウンライト | DLφ150 |  | 1 | 2 | 2 |  | K |  |  |  | 2 | [6 empty] | 昼白色に変更
150 | 1F | 109 | 風除(救外) | 非常灯 | IL | 40 | ダウンライト | E17 |  | 1 | 1 | － | 1 |  |  |  |  | 0 | [6 empty] | 交換対象外 非常灯
151 | 1F | 110 | 救急前室 | 直管蛍光灯 | FLR | 40 | 埋込型 | G13 |  | 3 | 2 | 6 |  | L |  |  |  | 6
152 | 1F | 111 | 救急前室 | 非常灯 | IL | 40 | ダウンライト | E17 |  | 1 | 1 | － | 1 |  |  |  |  | 0 | [6 empty] | 交換対象外 非常灯
153 | 1F | 112 | 救急診察室 | 直管蛍光灯 | FLR | 40 | 埋込型 | G13 |  | 3 | 10 | 30 |  | L |  |  |  | 30
154 | 1F | 113 | 救急診察室 | 非常灯 | IL | 40 | ダウンライト | E17 |  | 1 | 2 | － | 2 |  |  |  |  | 0 | [6 empty] | 交換対象外 非常灯
155 | 1F | 114 | 救急診察室前廊下 | 直管蛍光灯 | FLR | 40 | 埋込型 | G13 |  | 1 | 7 | 7 |  | L |  |  |  | 7
156 | 1F | 115 | 救急診察室前廊下 | 非常灯 | IL | 40 | ダウンライト | E17 |  | 1 | 4 | － | 4 |  |  |  |  | 0 | [6 empty] | 交換対象外 非常灯
157 | 1F | 116 | 調剤室 | 直管蛍光灯 | FLR | 40 | 埋込型 | G13 |  | 3 | 22 | 66 |  | L |  |  |  | 44 | [6 empty] | 器具1台当たり2本とする
158 | 1F | 117 | 調剤室 | 非常灯 | IL | 40 | ダウンライト | E17 |  | 1 | 6 | － | 6 |  |  |  |  | 0 | [6 empty] | 交換対象外 非常灯
159 | 1F | 118 | 製剤室 | 直管蛍光灯 | FLR | 40 | 埋込型 | G13 |  | 3 | 4 | 12 |  | L |  |  |  | 12
160 | 1F | 119 | 製剤室 | 非常灯 | IL | 40 | ダウンライト | E17 |  | 1 | 1 | － | 1 |  |  |  |  | 0 | [6 empty] | 交換対象外 非常灯
161 | 1F | 120 | 薬品情報室 | 直管蛍光灯 | FLR | 40 | 埋込型 | G13 |  | 3 | 4 | 12 |  | L |  |  |  | 12
162 | 1F | 121 | 薬品情報室 | 非常灯 | IL | 40 | ダウンライト | E17 |  | 1 | 1 | － | 1 |  |  |  |  | 0 | [6 empty] | 交換対象外 非常灯
163 | 1F | 122 | 男子便所(救外前) | 直管蛍光灯 | FLR | 40 | 天井直付 | G13 |  | 1 | 1 | 1 |  | L |  |  |  | 1
164 | 1F | 123 | 男子便所(救外前) | クリプトン電球 | 電球G形 | 40 | ダウンライト | E17 |  | 1 | 1 | 1 | [5 empty] | 0 | [6 empty] | 交換対象外 (LED改修済)
165 | 1F | 124 | 男子便所(救外前) | 直管蛍光灯 | FLR | 20 | ブラケット | G13 |  | 1 | 1 | 1 |  | L |  |  |  | 1
166 | 1F | 125 | 女子便所(救外前) | 直管蛍光灯 | FLR | 40 | 天井直付 | G13 |  | 1 | 1 | 1 |  | L |  |  |  | 1
167 | 1F | 126 | 女子便所(救外前) | クリプトン電球 | 電球G形 | 40 | ダウンライト | E17 |  | 1 | 2 | 2 | [5 empty] | 0 | [6 empty] | 交換対象外 (LED改修済)
168 | 1F | 127 | 女子便所(救外前) | 直管蛍光灯 | FLR | 20 | ブラケット | G13 |  | 1 | 2 | 2 |  | L |  |  |  | 2
169 | 1F | 128 | 検査受付 | 直管蛍光灯 | FLR | 40 | 埋込型 | G13 |  | 2 | 1 | 2 |  | L |  |  |  | 2
170 | 1F | 129 | 検査受付 | 直管蛍光灯+非常灯 | FLR+IL | 40+40 | 埋込型 | G13+E17 |  | 2 | 1 | 2 | 1 | L |  |  |  | 2 | [6 empty] | 非常灯(IL40)は除く
171 | 1F | 130 | 検査受付 | ｺﾝﾊﾟｸﾄ蛍光灯 | FDL | 27形 | ダウンライト | DLφ150 |  | 1 | 3 | 3 |  | K |  |  |  | 3 | [6 empty] | 昼白色に変更
172 | 1F | 131 | 技師室 | 直管蛍光灯 | FLR | 40 | 埋込型 | G13 |  | 3 | 4 | 12 |  | L |  |  |  | 8 | [6 empty] | 器具1台当たり2本とする
173 | 1F | 132 | 技師室 | 非常灯 | IL | 40 | ダウンライト | E17 |  | 1 | 1 | － | 1 |  |  |  |  | 0 | [6 empty] | 交換対象外 非常灯
174 | 1F | 133 | Ｘ線ＴＶ室 | 直管蛍光灯 | FLR | 40 | 埋込型 | G13 | 調光 W200 | 1 | 4 | 4 |  | K |  |  |  | 4 |  | 4 | DEP2015A（三菱電機） | 1 |  |  | 2線式×1 □110 3線工事あり W200のため逆富士で穴を埋めるように設置
175 | 1F | 134 | Ｘ線ＴＶ室 | 非常灯 | IL | 40 | ダウンライト | E17 |  | 1 | 1 | － | 1 |  |  |  |  | 0 | [6 empty] | 交換対象外 非常灯
176 | 1F | 135 | Ｘ線ＴＶ室内便所 | ｺﾝﾊﾟｸﾄ蛍光灯 | FDL | 18形 | ダウンライト | DLφ150 |  | 1 | 2 | 2 |  | K |  |  |  | 2 | [6 empty] | 昼白色に変更
177 | 1F | 136 | 一般撮影室１ | 直管蛍光灯 | FLR | 40 | コーナー灯 | G13 | 調光 | 1 | 4 | 4 |  | K |  |  |  | 4 |  | 4 |  |  |  |  | 調光不要なためスイッチ工事
178 | 1F | 137 | 一般撮影室１ | 非常灯 | IL | 40 | ダウンライト | E17 |  | 1 | 1 | － | 1 |  |  |  |  | 0 | [6 empty] | 交換対象外 非常灯
179 | 1F | 138 | 一般撮影室２ | 直管蛍光灯 | FLR | 40 | コーナー灯 | G13 |  | 1 | 4 | 4 |  | L |  |  |  | 4
180 | 1F | 139 | 一般撮影室２ | 電球 | IL | 60 | ダウンライト | DLφ150 | 調光 | 1 | 6 | 6 |  | K |  |  |  | 6 |  | 6 | DEP2015A（三菱電機） | 1 |  |  | 2線スイッチ×1□110 3線式の工事が必要
181 | 1F | 140 | 一般撮影室２ | 非常灯 | IL | 40 | ダウンライト | E17 |  | 1 | 1 | － | 1 |  |  |  |  | 0 | [6 empty] | 交換対象外 非常灯
182 | 1F | 141 | 断層撮影室 | 直管蛍光灯 | FLR | 40 | 埋込型 | G13 | 調光 W200 | 1 | 4 | 4 |  | K |  |  |  | 4 |  | 4 |  |  |  |  | 調光不要なためスイッチ工事 W200のため逆富士で穴を埋めるように設置
183 | 1F | 142 | 断層撮影室 | 非常灯 | IL | 40 | ダウンライト | E17 |  | 1 | 1 | － | 1 |  |  |  |  | 0 | [6 empty] | 交換対象外 非常灯
184 | 1F | 143 | 血管造影室 | 直管蛍光灯 | FLR | 40 | 埋込型 | G13 | 調光 W300 | 3 | 9 | 27 |  | K |  |  |  | 9 |  | 9 | DEP2015A（三菱電機） | 1 |  |  | 2線スイッチ×1□110 3線工事あり
185 | 1F | 144 | 血管造影室 | 非常灯 | IL | 40 | ダウンライト | E17 |  | 1 | 2 | － | 2 |  |  |  |  | 0 | [6 empty] | 交換対象外 非常灯
186 | 1F | 145 | ＣＴ室 | 直管蛍光灯 | FLR | 40 | 天井直付 | G13 |  | 1 | 6 | 6 |  | L |  |  |  | 6
187 | 1F | 146 | ＣＴ室 | 非常灯 | IL | 40 | ダウンライト | E17 |  | 1 | 1 | － | 1 |  |  |  |  | 0 | [6 empty] | 交換対象外 非常灯
188 | 1F | 147 | 器材コーナー | 直管蛍光灯 | FLR | 40 | 天井直付 | G13 |  | 1 | 3 | 3 |  | L |  |  |  | 3
189 | 1F | 148 | 器材コーナー | 非常灯 | IL | 40 | ダウンライト | E17 |  | 1 | 1 | － | 1 |  |  |  |  | 0 | [6 empty] | 交換対象外 非常灯
190 | 1F | 149 | 撮影室 | 直管蛍光灯 | FLR | 40 | 埋込型 | G13 | 調光 W200 | 1 | 6 | 6 |  | K |  |  |  | 6 |  | 6 |  |  |  |  | 調光不要なためスイッチ工事 W200のため逆富士で穴を埋めるように設置
191 | 1F | 150 | 撮影室 | 非常灯 | IL | 40 | ダウンライト | E17 |  | 1 | 1 | － | 1 |  |  |  |  | 0 | [6 empty] | 交換対象外 非常灯
192 | 1F | 151 | ＭＲＩ室 | [6 empty] | 1 |  | － | [5 empty] | 0 | [6 empty] | 交換対象外 MRI
193 | 1F | 152 | ＭＲＩ室 | 非常灯 | IL | 40 | ダウンライト | E17 |  | 1 |  | － | [5 empty] | 0 | [6 empty] | 交換対象外 MRI 非常灯
194 | 1F | 153 | ＭＲＩ機械室 | 直管蛍光灯 | FLR | 40 | 天井直付 | G13 |  | 2 | 2 | 4 |  | L |  |  |  | 4
195 | 1F | 154 | 暗室 | [8 empty] | － | [5 empty] | 0 | [6 empty] | 交換対象外
196 | 1F | 155 | 操作廊下 | 直管蛍光灯 | FLR | 40 | 埋込型 | G13 |  | 2 | 17 | 34 |  | L |  |  |  | 34 | [6 empty] | 2線スイッチ×11□110（内1台は調光不要、スイッチ工事）
197 | 1F | 156 | 操作廊下 | 直管蛍光灯+非常灯 | FLR+IL | 40+40 | 埋込型 | G13+E17 | 調光 W300 | 2 | 6 | 12 | 6 | K |  |  |  | 6 |  | 6 |  |  | EL-DT21111（三菱電機） | 6 | 調光器具器具交換のため非常灯別置 石綿注意 3線工事あり
198 | 1F | 157 | 操作廊下 | 直管蛍光灯 | FLR | 40 | 埋込型 | G13 |  | 1 | 1 | 1 |  | L |  |  |  | 1
199 | 1F | 158 | 操作廊下 | 電球 | IL | 40 | ダウンライト | DLφ125 |  | 1 | 2 | 2 |  | K |  |  |  | 2 |  | 2 |  |  |  |  | 2線スイッチ×1□110 3線式の工事が必要
200 | 1F | 159 | ＣＴ室前廊下 | 直管蛍光灯 | FLR | 40 | 埋込型 | G13 |  | 2 | 7 | 14 |  | L |  |  |  | 14
201 | 1F | 160 | ＣＴ室前廊下 | 直管蛍光灯+非常灯 | FLR+IL | 40+40 | 埋込型 | G13+E17 |  | 2 | 4 | 8 | 4 | L |  |  |  | 8 | [6 empty] | 非常灯(IL40)は除く
202 | 1F | 161 | エレベーターホール | 直管蛍光灯 | FLR | 40 | 天井直付 | G13 |  | 2 | 4 | 8 |  | L |  |  |  | 8
203 | 1F | 162 | エレベーターホール | ｺﾝﾊﾟｸﾄ蛍光灯 | FDL | 18形 | ダウンライト | DLφ150 |  | 1 | 5 | 5 |  | K |  |  |  | 5 | [6 empty] | 昼白色に変更
204 | 1F | 163 | エレベーターホール | 非常灯 | IL | 40 | ダウンライト | E17 |  | 1 | 1 | － | 1 |  |  |  |  | 0 | [6 empty] | 交換対象外 非常灯
205 | 1F | 164 | 透析前室 | 直管蛍光灯+非常灯 | FLR+IL | 40+40 | 埋込型 | G13+E17 |  | 2 | 1 | 2 | 1 | L |  |  |  | 2 | [6 empty] | 非常灯(IL40)は除く
206 | 1F | 165 | 男子更衣室(透析) | 直管蛍光灯 | FLR | 40 | 天井直付 | G13 |  | 1 | 1 | 1 |  | L |  |  |  | 1
207 | 1F | 166 | 女子更衣室(透析) | 直管蛍光灯 | FLR | 40 | 天井直付 | G13 |  | 1 | 1 | 1 |  | L |  |  |  | 1
208 | 1F | 167 | 透析室 | 直管蛍光灯 | FLR | 40 | 埋込型 | G13 |  | 2 | 14 | 28 |  | L |  |  |  | 28
209 | 1F | 168 | 透析室 | 非常灯 | IL | 40 | ダウンライト | E17 |  | 1 | 3 | － | 3 |  |  |  |  | 0 | [6 empty] | 交換対象外 非常灯
210 | 1F | 169 | 隔離透析室 | 直管蛍光灯 | FLR | 40 | 埋込型 | G13 |  | 2 | 2 | 4 |  | L |  |  |  | 4
211 | 1F | 170 | 隔離透析室 | 非常灯 | IL | 40 | ダウンライト | E17 |  | 1 | 3 | － | 3 |  |  |  |  | 0 | [6 empty] | 交換対象外 非常灯
212 | 1F | 171 | ナースステーション(透析) | 直管蛍光灯 | FLR | 40 | 埋込型 | G13 |  | 2 | 5 | 10 |  | L |  |  |  | 10
213 | 1F | 172 | ナースステーション(透析) | 非常灯 | IL | 40 | ダウンライト | E17 |  | 1 | 1 | － | 1 |  |  |  |  | 0 | [6 empty] | 交換対象外 非常灯
214 | 1F | 173 | スタッフルーム(透析休憩室) | 直管蛍光灯 | FLR | 40 | 埋込型 | G13 |  | 2 | 2 | 4 |  | L |  |  |  | 4
215 | 1F | 174 | スタッフルーム(透析休憩室) | 非常灯 | IL | 40 | ダウンライト | E17 |  | 1 | 1 | － | 1 |  |  |  |  | 0 | [6 empty] | 交換対象外 非常灯
216 | 1F | 175 | 透析機械室 | 直管蛍光灯 | FLR | 40 | 天井直付 | G13 |  | 2 | 1 | 2 |  | L |  |  |  | 2
217 | 1F | 176 | 透析機械室 | 直管蛍光灯 | FLR | 40 | 天井直付 | G13 |  | 1 | 2 | 2 |  | L |  |  |  | 2
218 | 1F | 177 | 透析機械室 | 非常灯 | IL | 40 | ダウンライト | E17 |  | 1 | 1 | － | 1 |  |  |  |  | 0 | [6 empty] | 交換対象外 非常灯
219 | 1F | 178 | 透析便所 | ｺﾝﾊﾟｸﾄ蛍光灯 | FDL | 18形 | ダウンライト | DLφ150 |  | 1 | 1 | 1 |  | K |  |  |  | 1 | [6 empty] | 昼白色に変更
220 | 1F | 179 | 透析汚物庫 | ｺﾝﾊﾟｸﾄ蛍光灯 | FDL | 18形 | ダウンライト | DLφ150 |  | 1 | 1 | 1 |  | K |  |  |  | 1 | [6 empty] | 昼白色に変更
221 | 1F | 180 | 心電図室前廊下 | 直管蛍光灯 | FLR | 40 | 埋込型 | G13 |  | 2 | 5 | 10 |  | L |  |  |  | 10
222 | 1F | 181 | 心電図室前廊下 | 直管蛍光灯+非常灯 | FLR+IL | 40+40 | 埋込型 | G13+E17 |  | 2 | 3 | 6 | 3 | L |  |  |  | 6 | [6 empty] | 非常灯(IL40)除く
223 | 1F | 182 | 聴力検査室 | IL60ﾎﾜｲﾄﾎﾞｰﾙ | 電球G形 | 60 | 天井直付 | E26 |  | 1 | 4 | 4 | [5 empty] | 0 | [6 empty] | 交換対象外 ノイズ
224 | 1F | 183 | 聴力検査室 | 非常灯 | IL | 40 | ダウンライト | E17 |  | 1 | 1 | － | 1 |  |  |  |  | 0 | [6 empty] | 交換対象外 非常灯
225 | 1F | 184 | 脳波検査室 | IL60ﾎﾜｲﾄﾎﾞｰﾙ | 電球G形 | 60 | 天井直付 | E26 |  | 1 | 6 | 6 | [5 empty] | 0 | [6 empty] | 交換対象外 ノイズ
226 | 1F | 185 | 脳波検査室 | 非常灯 | IL | 40 | ダウンライト | E17 |  | 1 | 1 | － | 1 |  |  |  |  | 0 | [6 empty] | 交換対象外 非常灯
227 | 1F | 186 | 超音波検査室 | 直管蛍光灯 | FLR | 40 | 埋込型 | G13 | 調光 W300 | 2 | 5 | 10 |  | K |  |  |  | 5 |  | 5 | DEP2015A（三菱電機） | 4 |  |  | 2線スイッチ×4□110 3線工事あり
228 | 1F | 187 | 超音波検査室 | 直管蛍光灯+非常灯 | FLR+IL | 40+40 | 埋込型 | G13+E17 | 調光 W300 | 2 | 1 | 2 | 1 | K |  |  |  | 1 |  | 1 |  |  | EL-DT21111（三菱電機） | 1 | 調光器具器具交換のため非常灯別置 石綿注意 3線工事あり
229 | 1F | 188 | 心電図室 | 直管蛍光灯 | FLR | 40 | 埋込型 | G13 |  | 2 | 4 | 8 |  | L |  |  |  | 8
230 | 1F | 189 | 心電図室 | 直管蛍光灯+非常灯 | FLR+IL | 40+40 | 埋込型 | G13+E17 |  | 2 | 1 | 2 | 1 | L |  |  |  | 2 | [6 empty] | 非常灯(IL40)は除く
231 | 1F | 190 | 内視鏡室 | 直管蛍光灯 | FLR | 40 | 埋込型 | G13 | 調光 W300 | 3 | 6 | 18 |  | K |  |  |  | 6 |  | 6 | DEP2015A（三菱電機） | 2 |  |  | 2線スイッチ×2□110 3線工事あり
232 | 1F | 191 | 内視鏡室 | 非常灯 | IL | 40 | ダウンライト | E17 |  | 1 | 2 | － | 2 |  |  |  |  | 0 | [6 empty] | 交換対象外 非常灯
233 | 1F | 192 | 生理機能北通路 | 直管蛍光灯 | FLR | 40 | 埋込型 | G13 |  | 2 | 5 | 10 |  | L |  |  |  | 10
234 | 1F | 193 | 生理機能北通路 | 直管蛍光灯+非常灯 | FLR+IL | 40+40 | 埋込型 | G13+E17 |  | 2 | 3 | 6 | 3 | L |  |  |  | 6 | [6 empty] | 非常灯(IL40)は除く
235 | 1F | 194 | 中央処置室 | 直管蛍光灯 | FLR | 40 | 埋込型 | G13 |  | 3 | 10 | 30 |  | L |  |  |  | 30
236 | 1F | 195 | 中央処置室 | 非常灯 | IL | 40 | ダウンライト | E17 |  | 1 | 2 | － | 2 |  |  |  |  | 0 | [6 empty] | 交換対象外 非常灯
237 | 1F | 196 | 点滴室 | 直管蛍光灯 | FLR | 40 | 埋込型 | G13 |  | 3 | 6 | 18 |  | L |  |  |  | 18
238 | 1F | 197 | 点滴室 | 非常灯 | IL | 40 | ダウンライト | E17 |  | 1 | 1 | － | 1 |  |  |  |  | 0 | [6 empty] | 交換対象外 非常灯
239 | 1F | 198 | 点滴室内便所 | ｺﾝﾊﾟｸﾄ蛍光灯 | FDL | 18形 | ダウンライト | DLφ150 |  | 1 | 1 | 1 |  | K |  |  |  | 1 | [6 empty] | 昼白色に変更
240 | 1F | 199 | 処置室検査室前廊下 | 直管蛍光灯 | FLR | 40 | 埋込型 | G13 |  | 2 | 10 | 20 |  | L |  |  |  | 20
241 | 1F | 200 | 処置室検査室前廊下 | 直管蛍光灯+非常灯 | FLR+IL | 40+40 | 埋込型 | G13+E17 |  | 2 | 3 | 6 | 3 | L |  |  |  | 6 | [6 empty] | 非常灯(IL40)は除く
242 | 1F | 201 | 処置室検査室前廊下 | 直管蛍光灯 | FLR | 40 | 埋込型 | G13 |  | 1 | 4 | 4 |  | L |  |  |  | 4
243 | 1F | 202 | 処置室検査室前廊下 | 非常灯 | IL | 40 | ダウンライト | E17 |  | 1 | 2 | － | 2 |  |  |  |  | 0 | [6 empty] | 交換対象外 非常灯
244 | 1F | 203 | 採尿便所 | 直管蛍光灯 | FLR | 40 | 天井直付 | G13 |  | 2 | 2 | 4 | [5 empty] | 0 | [6 empty] | 交換対象外 (LED改修済)
245 | 1F | 204 | 採尿便所 | 直管蛍光灯 | FLR | 15 | ブラケット | G13 |  | 1 | 1 | 1 |  | L |  |  |  | 1
246 | 1F | 205 | 採尿便所 | 直管蛍光灯 | FLR | 20 | ブラケット | G13 |  | 1 | 1 | 1 |  | L |  |  |  | 1
247 | 1F | 206 | 採尿便所 | ｺﾝﾊﾟｸﾄ蛍光灯 | FDL | 13形 | ダウンライト | DLφ150 |  | 1 | 2 | 2 |  | K |  |  |  | 2 | [6 empty] | 昼白色に変更
248 | 1F | 207 | 技師室 | 直管蛍光灯 | FLR | 40 | 埋込型 | G13 |  | 3 | 4 | 12 |  | L |  |  |  | 8 | [6 empty] | 器具1台当たり2本とする
249 | 1F | 208 | 技師室 | 非常灯 | IL | 40 | ダウンライト | E17 |  | 1 | 1 | － | 1 |  |  |  |  | 0 | [6 empty] | 交換対象外 非常灯
250 | 1F | 209 | 検体検査室 | 直管蛍光灯 | FLR | 40 | 埋込型 | G13 |  | 3 | 21 | 63 |  | L |  |  |  | 42 | [6 empty] | 器具1台当たり2本とする
251 | 1F | 210 | 検体検査室 | 非常灯 | IL | 40 | ダウンライト | E17 |  | 1 | 4 | － | 4 |  |  |  |  | 0 | [6 empty] | 交換対象外 非常灯
252 | 1F | 211 | 男子更衣室 | 直管蛍光灯 | FLR | 40 | 天井直付 | G13 |  | 2 | 2 | 4 |  | L |  |  |  | 4
253 | 1F | 212 | 男子更衣室 | 直管蛍光灯 | FLR | 20 | ブラケット | G13 |  | 1 | 1 | 1 |  | L |  |  |  | 1
254 | 1F | 213 | 男子便所 | ｺﾝﾊﾟｸﾄ蛍光灯 | FDL | 18形 | ダウンライト | DLφ150 |  | 1 | 1 | 1 |  | K |  |  |  | 1 | [6 empty] | 昼白色に変更
255 | 1F | 214 | 男子仮眠室 | 直管蛍光灯 | FLR | 40 | 埋込型 | G13 |  | 2 | 1 | 2 |  | L |  |  |  | 2
256 | 1F | 215 | 男子仮眠室 | 直管蛍光灯+非常灯 | FLR+IL | 40+40 | 埋込型 | G13+E17 |  | 2 | 1 | 2 | 1 | L |  |  |  | 2 | [6 empty] | 非常灯(IL40)は除く
257 | 1F | 216 | 看護師仮眠室 | 直管蛍光灯 | FLR | 40 | 埋込型 | G13 |  | 3 | 1 | 3 |  | L |  |  |  | 3
258 | 1F | 217 | 看護師仮眠室 | ｺﾝﾊﾟｸﾄ蛍光灯 | FDL | 13形 | ダウンライト | DLφ150 |  | 1 | 1 | 1 |  | K |  |  |  | 1 | [6 empty] | 昼白色に変更
259 | 1F | 218 | 看護師仮眠室 | 直管蛍光灯 | FLR | 20 | ブラケット | G13 |  | 1 | 1 | 1 |  | L |  |  |  | 1
260 | 1F | 219 | 看護師仮眠室 | 非常灯 | IL | 40 | ダウンライト | E17 |  | 1 | 1 | － | 1 |  |  |  |  | 0 | [6 empty] | 交換対象外 非常灯
261 | 1F | 220 | 看護師仮眠室（和室） | 直管蛍光灯 | FLR | 20 | 天井直付 | G13 |  | 5 | 1 | 5 |  | L |  |  |  | 5
262 | 1F | 221 | 看護師仮眠室（和室） | 非常灯 | IL | 40 | ダウンライト | E17 |  | 1 | 1 | － | 1 |  |  |  |  | 0 | [6 empty] | 交換対象外 非常灯
263 | 1F | 222 | 女子便所 | 直管蛍光灯 | FLR | 40 | 埋込型 | G13 |  | 1 | 1 | 1 |  | L |  |  |  | 1
264 | 1F | 223 | 女子便所 | 直管蛍光灯 | FLR | 20 | ブラケット | G13 |  | 1 | 1 | 1 |  | L |  |  |  | 1 | [6 empty] | 2線スイッチ×1□110
265 | 1F | 224 | 女子便所 | ｺﾝﾊﾟｸﾄ蛍光灯 | FDL | 13形 | ダウンライト | DLφ150 |  | 1 | 3 | 3 |  | K |  |  |  | 3 | [6 empty] | 昼白色に変更
266 | 1F | 225 | 管理看護師当直室 | 直管蛍光灯 | FLR | 40 | 埋込型 | G13 |  | 3 | 1 | 3 |  | L |  |  |  | 3
267 | 1F | 226 | 管理看護師当直室 | 直管蛍光灯 | FLR | 20 | ブラケット | G13 |  | 1 | 1 | 1 |  | L |  |  |  | 1 | [6 empty] | 2線スイッチ×1□110
268 | 1F | 227 | 管理看護師当直室 | 非常灯 | IL | 40 | ダウンライト | E17 |  | 1 | 1 | － | 1 |  |  |  |  | 0 | [6 empty] | 交換対象外 非常灯
269 | 1F | 228 | シャワー室 | [8 empty] | － | [5 empty] | 0 | [6 empty] | 交換対象外
270 | 1F | 229 | 女子更衣室 | 直管蛍光灯 | FLR | 40 | 天井直付 | G13 |  | 1 | 25 | 25 |  | L |  |  |  | 25
271 | 1F | 230 | 女子更衣室 | 直管蛍光灯 | FLR | 40 | 天井直付 | G13 |  | 2 | 3 | 6 |  | L |  |  |  | 6
272 | 1F | 231 | 女子更衣室 | 直管蛍光灯 | FLR | 20 | 天井直付 | G13 |  | 2 | 2 | 4 |  | L |  |  |  | 4
273 | 1F | 232 | 女子更衣室 | 直管蛍光灯 | FLR | 20 | ブラケット | G13 |  | 1 | 3 | 3 |  | L |  |  |  | 3 | [6 empty] | 2線スイッチ×1□110
274 | 1F | 233 | 女子更衣室 | 非常灯 | IL | 40 | ダウンライト | E17 |  | 1 | 2 | － | 2 |  |  |  |  | 0 | [6 empty] | 交換対象外 非常灯
275 | 1F | 234 | カルテ庫(中央倉庫) | 直管蛍光灯 | FLR | 40 | 天井直付 | G13 |  | 1 | 4 | 4 |  | L |  |  |  | 4
276 | 1F | 235 | カルテ庫(洗濯室) | 直管蛍光灯 | FLR | 40 | 天井直付 | G13 |  | 2 | 2 | 4 |  | L |  |  |  | 4
277 | 1F | 236 | 機械室(ＳＰ室) |  | FLR | 40 | 天吊り |  |  | 1 | 6 | － | [5 empty] | 0 | [6 empty] | 交換対象外 機械室対象外
278 | 1F | 237 | 職員通路 | 直管蛍光灯 | FLR | 40 | 埋込型 | G13 |  | 1 | 5 | 5 |  | L |  |  |  | 5
279 | 1F | 238 | 職員通路 | 直管蛍光灯 | FLR | 20 | 埋込型 | G13 |  | 2 | 2 | 4 |  | L |  |  |  | 4
280 | 1F | 239 | 職員通路 | 非常灯 | IL | 40 | ダウンライト | E17 |  | 1 | 3 | － | 3 |  |  |  |  | 0 | [6 empty] | 交換対象外 非常灯
281 | 2F | 1 | 医局 | ｺﾝﾊﾟｸﾄ蛍光灯 | FPL | 55形 | スクエア | GX10q-7 |  | 4 | 3 | 12 |  | L |  |  |  | 12
282 | 2F | 2 | 医局 | 直管蛍光灯 | FLR | 20 | ブラケット | G13 |  | 1 | 1 | 1 |  | L |  |  |  | 1 | [6 empty] | 2線スイッチ×1□110
283 | 2F | 3 | 医局 | 直管蛍光灯 | FLR | 40 | 埋込型 | G13 |  | 2 | 17 | 34 |  | L |  |  |  | 34
284 | 2F | 4 | 医局 | 直管蛍光灯 | FLR | 20 | 埋込型 | G13 |  | 2 | 3 | 6 |  | L |  |  |  | 6
285 | 2F | 5 | 医局 | 直管蛍光灯+非常灯 | FLR+IL | 20+40 | 埋込型 | G13+E17 |  | 2 | 2 | 4 |  | L |  |  |  | 4 | [6 empty] | 非常灯(IL40)は除く
286 | 2F | 6 | 医局当直室１ | 直管蛍光灯+非常灯 | FLR+IL | 40+40 | 埋込型 | G13+E17 |  | 2 | 1 | 2 | 1 | L |  |  |  | 2 | [6 empty] | 非常灯(IL40)は除く
287 | 2F | 7 | 医局当直室１ | 直管蛍光灯 | FLR | 20 | 壁付 | G13 |  | 1 | 1 | 1 |  | L |  |  |  | 1
288 | 2F | 8 | 医局当直室２ | 直管蛍光灯+非常灯 | FLR+IL | 40+40 | 埋込型 | G13+E17 |  | 2 | 1 | 2 | 1 | L |  |  |  | 2 | [6 empty] | 非常灯(IL40)は除く
289 | 2F | 9 | 医局当直室２ | 直管蛍光灯 | FLR | 20 | ブラケット | G13 |  | 1 | 1 | 1 |  | L |  |  |  | 1
290 | 2F | 10 | シャワー室（医局内） | ｺﾝﾊﾟｸﾄ蛍光灯 | FDL | 18形 | ダウンライト | DLφ150 |  | 1 | 1 | 1 |  | K |  |  |  | 1 | [6 empty] | 昼白色に変更
291 | 2F | 11 | シャワー室（医局内） | 直管蛍光灯 | FLR | 20 | ブラケット | G13 |  | 1 | 1 | 1 |  | L |  |  |  | 1
292 | 2F | 12 | 湯沸室（医局内） | 直管蛍光灯 | FLR | 40 | 埋込型 | G13 |  | 1 | 1 | 1 |  | L |  |  |  | 1
293 | 2F | 13 | 空調機械室（医局内） | 直管蛍光灯 | FLR | 40 | 天吊り | G13 |  | 1 | 3 | － | [5 empty] | 0 | [6 empty] | 交換対象外 機械室対象外
294 | 2F | 14 | 空調機械室（医局内） | 直管蛍光灯+非常灯 | FLR+IL | 40+40 | 天吊り | G13+E17 |  | 1 | 1 | － | 1 |  |  |  |  | 0 | [6 empty] | 交換対象外 機械室対象外
295 | 2F | 15 | 図書研究室 | 直管蛍光灯 | FLR | 40 | 埋込型 | G13 |  | 3 | 10 | 30 |  | L |  |  |  | 30
296 | 2F | 16 | 図書研究室 | 直管蛍光灯 | FLR | 20 | ブラケット | G13 |  | 1 | 1 | 1 |  | L |  |  |  | 1
297 | 2F | 17 | 図書研究室 | 非常灯 | IL | 40 | ダウンライト | E17 |  | 1 | 2 | － | 2 |  |  |  |  | 0 | [6 empty] | 交換対象外 非常灯
298 | 2F | 18 | 看護部室 | 直管蛍光灯 | FLR | 40 | 埋込型 | G13 |  | 2 | 5 | 10 |  | L |  |  |  | 10
299 | 2F | 19 | 看護部室 | 直管蛍光灯+非常灯 | FLR+IL | 40+40 | 埋込型 | G13+E17 |  | 2 | 1 | 2 | 1 | L |  |  |  | 2 | [6 empty] | 非常灯(IL40)は除く
300 | 2F | 20 | 看護部長室 | ｺﾝﾊﾟｸﾄ蛍光灯 | FPL | 55形 | スクエア | GX10q-7 |  | 4 | 2 | 8 |  | L |  |  |  | 8
301 | 2F | 21 | 看護部長室 | 直管蛍光灯 | FLR | 20 | ブラケット | G13 |  | 1 | 1 | 1 |  | L |  |  |  | 1
302 | 2F | 22 | 看護部長室 | 非常灯 | IL | 40 | ダウンライト | E17 |  | 1 | 1 | － | 1 |  |  |  |  | 0 | [6 empty] | 交換対象外 非常灯
303 | 2F | 23 | 男子便所（医局入口） | 直管蛍光灯 | FLR | 40 | 埋込型 | G13 |  | 1 | 1 | 1 |  | L |  |  |  | 1
304 | 2F | 24 | 男子便所（医局入口） | 直管蛍光灯 | FLR | 20 | ブラケット | G13 |  | 1 | 1 | 1 |  | L |  |  |  | 1
305 | 2F | 25 | 男子便所（医局入口） | ｺﾝﾊﾟｸﾄ蛍光灯 | FDL | 13形 | ダウンライト | DLφ150 |  | 1 | 3 | 3 |  | K |  |  |  | 3 | [6 empty] | 昼白色に変更
306 | 2F | 26 | 女子便所（医局入口） | 直管蛍光灯 | FLR | 40 | 埋込型 | G13 |  | 1 | 1 | 1 |  | L |  |  |  | 1
307 | 2F | 27 | 女子便所（医局入口） | 直管蛍光灯 | FLR | 20 | ブラケット | G13 |  | 1 | 1 | 1 |  | L |  |  |  | 1
308 | 2F | 28 | 女子便所（医局入口） | ｺﾝﾊﾟｸﾄ蛍光灯 | FDL | 13形 | ダウンライト | DLφ150 |  | 1 | 3 | 3 |  | K |  |  |  | 3 | [6 empty] | 昼白色に変更
309 | 2F | 29 | 男子更衣室（手術） | 直管蛍光灯 | FLR | 40 | 埋込型 | G13 |  | 1 | 4 | 4 |  | L |  |  |  | 4
310 | 2F | 30 | 男子更衣室（手術） | 直管蛍光灯+非常灯 | FLR | 20+40 | 埋込型 | G13 |  | 2 | 1 | 2 | 1 | L |  |  |  | 2 | [6 empty] | シャワー室対象外
311 | 2F | 31 | 男子更衣室（手術） | 直管蛍光灯 | FLR | 20 | ブラケット | G13 |  | 1 | 1 | 1 |  | L |  |  |  | 1
312 | 2F | 32 | 男子更衣室（手術） | ｺﾝﾊﾟｸﾄ蛍光灯 | FDL | 18形 | ダウンライト | DLφ150 |  | 1 | 1 | 1 |  | K |  |  |  | 1 | [6 empty] | 昼白色に変更
313 | 2F | 33 | 男子更衣室（手術） | 非常灯 | IL | 40 | ダウンライト | E17 |  | 1 | 1 | － | 1 |  |  |  |  | 0 | [6 empty] | 交換対象外 非常灯
314 | 2F | 34 | 女子更衣室（手術） | 直管蛍光灯 | FLR | 40 | 埋込型 | G13 |  | 1 | 2 | 2 |  | L |  |  |  | 2
315 | 2F | 35 | 女子更衣室（手術） | 直管蛍光灯+非常灯 | FLR | 20+40 | 埋込型 | G13 |  | 2 | 1 | 2 | 1 | L |  |  |  | 2 | [6 empty] | シャワー室対象外
316 | 2F | 36 | 女子更衣室（手術） | 直管蛍光灯 | FLR | 20 | ブラケット | G13 |  | 1 | 1 | 1 |  | L |  |  |  | 1
317 | 2F | 37 | 女子更衣室（手術） | ｺﾝﾊﾟｸﾄ蛍光灯 | FDL | 18形 | ダウンライト | DLφ150 |  | 1 | 1 | 1 |  | K |  |  |  | 1 | [6 empty] | 昼白色に変更
318 | 2F | 38 | 女子更衣室（手術） | 非常灯 | IL | 40 | ダウンライト | E17 |  | 1 | 1 | － | 1 |  |  |  |  | 0 | [6 empty] | 交換対象外 非常灯
319 | 2F | 39 | 家族待合 | 直管蛍光灯 | FLR | 40 | 埋込型 | G13 |  | 2 | 1 | 2 |  | L |  |  |  | 2
320 | 2F | 40 | 家族待合 | 直管蛍光灯+非常灯 | FLR+IL | 40+40 | 埋込型 | G13+E17 |  | 2 | 1 | 2 | 1 | L |  |  |  | 2 | [6 empty] | 非常灯(IL40)は除く
321 | 2F | 41 | 説明室 | 直管蛍光灯+非常灯 | FLR+IL | 40+40 | 埋込型 | G13+E17 |  | 2 | 1 | 2 | 1 | L |  |  |  | 2 | [6 empty] | 非常灯(IL40)は除く
322 | 2F | 42 | 病理室 | 直管蛍光灯+非常灯 | FLR+IL | 40+40 | 埋込型 | G13+E17 |  | 2 | 1 | 2 | 1 | L |  |  |  | 2 | [6 empty] | 非常灯(IL40)は除く
323 | 2F | 43 | 手術室事務室 | 直管蛍光灯 | FLR | 40 | 埋込型 | G13 |  | 3 | 4 | 12 |  | L |  |  |  | 12
324 | 2F | 44 | 手術室事務室 | 直管蛍光灯 | FLR | 20 | ブラケット | G13 |  | 1 | 1 | 1 |  | L |  |  |  | 1
325 | 2F | 45 | 手術室事務室 | 非常灯 | IL | 40 | ダウンライト | E17 |  | 1 | 1 | － | 1 |  |  |  |  | 0 | [6 empty] | 交換対象外 非常灯
326 | 2F | 46 | 手術室入口 | 直管蛍光灯 | FLR | 40 | 埋込型 | G13 |  | 3 | 6 | 18 |  | L |  |  |  | 18
327 | 2F | 47 | 手術室入口 | 非常灯 | IL | 40 | ダウンライト | E17 |  | 1 | 2 | － | 2 |  |  |  |  | 0 | [6 empty] | 交換対象外 非常灯
328 | 2F | 48 | 手術ホール | 直管蛍光灯 | FLR | 40 | 埋込型 | G13 |  | 3 | 22 | 66 |  | L |  |  |  | 66
329 | 2F | 49 | 手術ホール | 直管蛍光灯 | FLR | 40 | 埋込型 | G13 |  | 1 | 1 | 1 | [5 empty] | 0 | [6 empty] | 交換対象外
330 | 2F | 50 | 手術ホール | 非常灯 | IL | 40 | ダウンライト | E17 |  | 1 | 6 | － | 6 |  |  |  |  | 0 | [6 empty] | 交換対象外 非常灯
331 | 2F | 51 | 手術室１ | LEDランプ |  | 40 | 埋込型 | G13 | 調光 | 3 | 12 | － | [5 empty] | 0 | [6 empty] | 交換対象外 (LED改修済)
332 | 2F | 52 | 手術室１ | 非常灯 | IL | 40 | ダウンライト | E17 |  | 1 | 2 | － | 2 |  |  |  |  | 0 | [6 empty] | 交換対象外 非常灯
333 | 2F | 53 | 手術室２ | LEDランプ |  | 40 | 埋込型 | G13 | 調光 | 3 | 12 | － | [5 empty] | 0 | [6 empty] | 交換対象外 (LED改修済)
334 | 2F | 54 | 手術室２ | 非常灯 | IL | 40 | ダウンライト | E17 |  | 1 | 2 | － | 2 |  |  |  |  | 0 | [6 empty] | 交換対象外 非常灯
335 | 2F | 55 | 手術室３ | LEDランプ |  | 40 | 埋込型 | G13 | 調光 | 3 | 14 | － | [5 empty] | 0 | [6 empty] | 交換対象外 (LED改修済)
336 | 2F | 56 | 手術室３ | 非常灯 | IL | 40 | ダウンライト | E17 |  | 1 | 2 | － | 2 |  |  |  |  | 0 | [6 empty] | 交換対象外 非常灯
337 | 2F | 57 | 回収廊下 | 直管蛍光灯 | FLR | 40 | 埋込型 | G13 |  | 2 | 4 | 8 |  | L |  |  |  | 8
338 | 2F | 58 | 回収廊下 | 非常灯 | IL | 40 | ダウンライト | E17 |  | 1 | 2 | － | 2 |  |  |  |  | 0 | [6 empty] | 交換対象外 非常灯
339 | 2F | 59 | 手術洗浄廊下 | 直管蛍光灯 | FLR | 40 | 埋込型 | G13 |  | 3 | 4 | 12 |  | L |  |  |  | 12
340 | 2F | 60 | 手術洗浄廊下 | 非常灯 | IL | 40 | ダウンライト | E17 |  | 1 | 1 | － | 1 |  |  |  |  | 0 | [6 empty] | 交換対象外 非常灯
341 | 2F | 61 | 器材準備室 | 直管蛍光灯 | FLR | 40 | 埋込型 | G13 |  | 3 | 6 | 18 |  | L |  |  |  | 18
342 | 2F | 62 | 器材準備室 | 非常灯 | IL | 40 | ダウンライト | E17 |  | 1 | 1 | － | 1 |  |  |  |  | 0 | [6 empty] | 交換対象外 非常灯
343 | 2F | 63 | 既消毒作業室 | 直管蛍光灯 | FLR | 40 | 埋込型 | G13 |  | 3 | 7 | 21 |  | L |  |  |  | 21
344 | 2F | 64 | 既消毒作業室 | 非常灯 | IL | 40 | ダウンライト | E17 |  | 1 | 1 | － | 1 |  |  |  |  | 0 | [6 empty] | 交換対象外 非常灯
345 | 2F | 65 | 中央材料室 | 直管蛍光灯 | FLR | 40 | 埋込型 | G13 |  | 3 | 18 | 54 |  | L |  |  |  | 54
346 | 2F | 66 | 中央材料室 | 非常灯 | IL | 40 | ダウンライト | E17 |  | 1 | 4 | － | 4 |  |  |  |  | 0 | [6 empty] | 交換対象外 非常灯
347 | 2F | 67 | スタッフルーム(中材) | 直管蛍光灯 | FLR | 40 | 埋込型 | G13 |  | 3 | 2 | 6 |  | L |  |  |  | 6
348 | 2F | 68 | スタッフルーム(中材) | 非常灯 | IL | 40 | ダウンライト | E17 |  | 1 | 1 | － | 1 |  |  |  |  | 0 | [6 empty] | 交換対象外 非常灯
349 | 2F | 69 | エレベーターホール | 直管蛍光灯 | FLR | 40 | 埋込型 | G13 |  | 2 | 4 | 8 |  | L |  |  |  | 8
350 | 2F | 70 | エレベーターホール | ｺﾝﾊﾟｸﾄ蛍光灯 | FDL | 18形 | ダウンライト | DLφ150 |  | 1 | 9 | 9 |  | K |  |  |  | 9 | [6 empty] | 昼白色に変更して提案
351 | 2F | 71 | エレベーターホール | 非常灯 | IL | 40 | ダウンライト | E17 |  | 1 | 2 | － | 2 |  |  |  |  | 0 | [6 empty] | 交換対象外 非常灯
352 | 2F | 72 | 人間ドックサロン | 直管蛍光灯 | FLR | 40 | 埋込型 | G13 |  | 2 | 5 | 10 |  | L |  |  |  | 10
353 | 2F | 73 | 人間ドックサロン | 直管蛍光灯+非常灯 | FLR+IL | 40+40 | 埋込型 | G13+E17 |  | 2 | 1 | 2 | 1 | L |  |  |  | 2 | [6 empty] | 非常灯(IL40)は除く
354 | 2F | 74 | 人間ドック更衣室 | 直管蛍光灯 | FLR | 40 | 埋込型 | G13 |  | 1 | 1 | 1 |  | L |  |  |  | 1
355 | 2F | 75 | 人間ドック診察室 | 直管蛍光灯 | FLR | 40 | 埋込型 | G13 |  | 3 | 3 | 9 |  | L |  |  |  | 9
356 | 2F | 76 | 人間ドック診察室 | 非常灯 | IL | 40 | ダウンライト | E17 |  | 1 | 1 | － | 1 |  |  |  |  | 0 | [6 empty] | 交換対象外 非常灯
357 | 2F | 77 | 人間ドック眼底カメラ室 | 直管蛍光灯 | FLR | 40 | 埋込型 | G13 | 調光 W300 | 3 | 1 | 3 |  | K |  |  |  | 1 |  | 1 | DEP2015A（三菱電機） | 1 |  |  | 2線式×1 □110 3線工事あり
358 | 2F | 78 | 人間ドック眼底カメラ室 | 非常灯 | IL | 40 | ダウンライト | E17 |  | 1 | 1 | － | 1 |  |  |  |  | 0 | [6 empty] | 交換対象外 非常灯
359 | 2F | 79 | 空調機械室（職員食堂前） | 直管蛍光灯 | FLR | 40 | 天吊り | G13 |  | 1 | 7 | － | [5 empty] | 0 | [6 empty] | 交換対象外 機械室対象外
360 | 2F | 80 | 空調機械室（職員食堂前） | 直管蛍光灯+非常灯 | FLR+IL | 40+40 | 天吊り | G13+E17 |  | 1 | 2 | － | 2 |  |  |  |  | 0 | [6 empty] | 交換対象外 機械室対象外
361 | 2F | 81 | 男子便所（職員食堂隣） | ｺﾝﾊﾟｸﾄ蛍光灯 | FDL | 18形 | ダウンライト | DLφ150 |  | 1 | 2 | 2 |  | K |  |  |  | 2 | [6 empty] | 昼白色に変更
362 | 2F | 82 | 男子便所（職員食堂隣） | 直管蛍光灯 | FLR | 20 | 壁付 | G13 |  | 1 | 1 | 1 |  | L |  |  |  | 1
363 | 2F | 83 | 女子便所（職員食堂隣） | ｺﾝﾊﾟｸﾄ蛍光灯 | FDL | 18形 | ダウンライト | DLφ150 |  | 1 | 2 | 2 |  | K |  |  |  | 2 | [6 empty] | 昼白色に変更
364 | 2F | 84 | 女子便所（職員食堂隣） | 直管蛍光灯 | FLR | 20 | 壁付 | G13 |  | 1 | 1 | 1 |  | L |  |  |  | 1
365 | 2F | 85 | 職員食堂 | 直管蛍光灯 | FLR | 40 | 埋込型 | G13 |  | 3 | 15 | 45 |  | L |  |  |  | 30 | [6 empty] | 器具1台当たり2本とする
366 | 2F | 86 | 職員食堂 | 直管蛍光灯 | FLR | 20 | 壁付 | G13 |  | 1 | 1 | 1 |  | L |  |  |  | 1
367 | 2F | 87 | 職員食堂 | 非常灯 | IL | 40 | ダウンライト | E17 |  | 1 | 2 | － | 2 |  |  |  |  | 0 | [6 empty] | 交換対象外 非常灯
368 | 2F | 88 | 職員食堂(休憩室) | 直管蛍光灯 | FLR | 20 | 天井直付 | G13 |  | 5 | 1 | 5 |  | L |  |  |  | 5
369 | 2F | 89 | 職員食堂(休憩室) | 非常灯 | IL | 40 | ダウンライト | E17 |  | 1 | 1 | － | 1 |  |  |  |  | 0 | [6 empty] | 交換対象外 非常灯
370 | 2F | 90 | 予備室(サーバ室) | 直管蛍光灯 | FLR | 40 | 埋込型 | G13 |  | 2 | 4 | 8 |  | L |  |  |  | 8
371 | 2F | 91 | 新棟廊下 | 直管蛍光灯 | FLR | 20 | 埋込型 | G13 |  | 2 | 12 | 24 |  | L |  |  |  | 24
372 | 2F | 92 | 新棟廊下 | 直管蛍光灯+非常灯 | FLR+IL | 40+40 | 埋込型 | G13+E17 |  | 2 | 6 | 12 | 6 | L |  |  |  | 12 | [6 empty] | 非常灯(IL40)は除く
373 | 2F | 93 | 中央倉庫１ | 直管蛍光灯 | FLR | 40 | 埋込型 | G13 |  | 2 | 1 | 2 |  | L |  |  |  | 2
374 | 2F | 94 | 中央倉庫１ | 直管蛍光灯+非常灯 | FLR+IL | 40+40 | 埋込型 | G13+E17 |  | 2 | 1 | 2 | 1 | L |  |  |  | 2 | [6 empty] | 非常灯(IL40)は除く
375 | 2F | 95 | 中央倉庫２ | 直管蛍光灯 | FLR | 40 | 埋込型 | G13 |  | 2 | 3 | 6 |  | L |  |  |  | 6
376 | 2F | 96 | 中央倉庫２ | 直管蛍光灯+非常灯 | FLR+IL | 40+40 | 埋込型 | G13+E17 |  | 2 | 1 | 2 | 1 | L |  |  |  | 2 | [6 empty] | 非常灯(IL40)は除く
377 | 2F | 97 | 中央倉庫３ | 直管蛍光灯 | FLR | 40 | 埋込型 | G13 |  | 2 | 6 | 12 |  | L |  |  |  | 12
378 | 2F | 98 | 中央倉庫３ | 非常灯 | IL | 40 | ダウンライト | E17 |  | 1 | 1 | － | 1 |  |  |  |  | 0 | [6 empty] | 交換対象外 非常灯
379 | 2F | 99 | 看護師休憩室 | 直管蛍光灯 | FLR | 40 | 埋込型 | G13 |  | 3 | 1 | 3 |  | L |  |  |  | 3
380 | 2F | 100 | 看護師休憩室 | 非常灯 | IL | 40 | ダウンライト | E17 |  | 1 | 1 | － | 1 |  |  |  |  | 0 | [6 empty] | 交換対象外 非常灯
381 | 2F | 101 | 職員便所（休憩室内） | ｺﾝﾊﾟｸﾄ蛍光灯 | FDL | 18形 | ダウンライト | DLφ150 |  | 1 | 1 | 1 |  | K |  |  |  | 1 | [6 empty] | 昼白色に変更
382 | 2F | 102 | カンファレンス室 | 直管蛍光灯 | FLR | 40 | 埋込型 | G13 |  | 2 | 1 | 2 |  | L |  |  |  | 2
383 | 2F | 103 | カンファレンス室 | 直管蛍光灯 | FLR | 40 | 埋込型 | G13 |  | 1 | 1 | 1 |  | L |  |  |  | 1
384 | 2F | 104 | カンファレンス室 | 非常灯 | IL | 40 | ダウンライト | E17 |  | 1 | 1 | － | 1 |  |  |  |  | 0 | [6 empty] | 交換対象外 非常灯
385 | 2F | 105 | 看護師仮眠室 | 直管蛍光灯 | FLR | 40 | 埋込型 | G13 |  | 2 | 2 | 4 |  | L |  |  |  | 4
386 | 2F | 106 | 看護師仮眠室 | 非常灯 | IL | 40 | ダウンライト | E17 |  | 1 | 1 | － | 1 |  |  |  |  | 0 | [6 empty] | 交換対象外 非常灯
387 | 2F | 107 | 処置室 | 直管蛍光灯 | FLR | 40 | 埋込型 | G13 |  | 2 | 3 | 6 |  | L |  |  |  | 6
388 | 2F | 108 | 処置室 | 非常灯 | IL | 40 | ダウンライト | E17 |  | 1 | 1 | － | 1 |  |  |  |  | 0 | [6 empty] | 交換対象外 非常灯
389 | 2F | 109 | 便所（処置室内） | ｺﾝﾊﾟｸﾄ蛍光灯 | FDL | 18形 | ダウンライト | DLφ150 |  | 1 | 1 | 1 |  | K |  |  |  | 1 | [6 empty] | 昼白色に変更
390 | 2F | 110 | ナースステーション | 直管蛍光灯 | FLR | 40 | 埋込型 | G13 |  | 2 | 12 | 24 |  | L |  |  |  | 24
391 | 2F | 111 | ナースステーション | ｺﾝﾊﾟｸﾄ蛍光灯 | FDL | 18形 | ダウンライト | DLφ150 |  | 1 | 4 | 4 |  | K |  |  |  | 4 | [6 empty] | 昼白色に変更
392 | 2F | 112 | ナースステーション | 非常灯 | IL | 40 | ダウンライト | E17 |  | 1 | 4 | － | 4 |  |  |  |  | 0 | [6 empty] | 交換対象外 非常灯
393 | 2F | 113 | 病室(201～202号室) 2室 | Hf蛍光灯+残置灯 | FHF+IL | 32+40 | 埋込型 | G13+E17 |  | 2 | 2 | 4 |  | L |  |  |  | 4
394 | 2F | 114 | 病室(201～202号室) 2室 | 非常灯 | IL | 40 | ダウンライト | E17 |  | 1 | 2 | － | 2 |  |  |  |  | 0 | [6 empty] | 交換対象外 非常灯
395 | 2F | 115 | 前室 | Hf蛍光灯 | FHF | 32 | 埋込型 | G13 |  | 2 | 1 | 2 |  | L |  |  |  | 2
396 | 2F | 116 | 前室 | 非常灯 | IL | 40 | ダウンライト | E17 |  | 1 | 1 | － | 1 |  |  |  |  | 0 | [6 empty] | 交換対象外 非常灯
397 | 2F | 117 | 病室(203～210号室) 6室 | Hf蛍光灯+常夜灯 | FHF+IL | 32+40 | 埋込型 | G13+E17 |  | 2 | 12 | 24 |  | L |  |  |  | 24
398 | 2F | 118 | 病室(203～210号室) 6室 | 非常灯 | IL | 40 | ダウンライト | E17 |  | 1 | 6 | － | 6 |  |  |  |  | 0 | [6 empty] | 交換対象外 非常灯
399 | 2F | 119 | ディルーム | ｺﾝﾊﾟｸﾄ蛍光灯 | FPL | 55形 | スクエア | GX10q-7 |  | 4 | 8 | 32 |  | L |  |  |  | 32
400 | 2F | 120 | ディルーム | LEDランプ |  |  | スクエア |  |  | 4 | 3 | － | [5 empty] | 0 | [6 empty] | 交換対象外 (LED改修済)
401 | 2F | 121 | ディルーム | ｺﾝﾊﾟｸﾄ蛍光灯 | FDL | 18形 | ダウンライト | DLφ150 |  | 1 | 2 | 2 |  | K |  |  |  | 2 | [6 empty] | 昼白色に変更
402 | 2F | 122 | ディルーム | 非常灯 | IL | 40 | ダウンライト | E17 |  | 1 | 2 | － | 2 |  |  |  |  | 0 | [6 empty] | 交換対象外 非常灯
403 | 2F | 123 | 病室(211号室) | Hf蛍光灯+常夜灯 | FHF+IL | 32+40 | 埋込型 | G13+E17 |  | 2 | 1 | 2 |  | L |  |  |  | 2
404 | 2F | 124 | 病室(211号室) | 非常灯 | IL | 40 | ダウンライト | E17 |  | 1 | 1 | － | 1 |  |  |  |  | 0 | [6 empty] | 交換対象外 非常灯
405 | 2F | 125 | 病室(211号室)便所 | ｺﾝﾊﾟｸﾄ蛍光灯 | FDL | 27形 | ダウンライト | DLφ150 |  | 1 | 1 | 1 |  | K |  |  |  | 1 | [6 empty] | 昼白色に変更
406 | 2F | 126 | 病室(212～213号室) 2室 | Hf蛍光灯 | FHF | 32 | 埋込型 | G13 |  | 2 | 2 | 4 |  | L |  |  |  | 4
407 | 2F | 127 | 病室(212～213号室) 2室 | 常夜灯 | IL | 40 | ダウンライト | E17 | DLφ100 | 1 | 2 | 2 |  | L |  |  |  | 2
408 | 2F | 128 | 病室(215～218号室) 4室 | ｺﾝﾊﾟｸﾄ蛍光灯 | FWL | 27形 | スクエア | □250 |  | 1 | 16 | 16 | [5 empty] | 0
409 | 2F | 129 | 病室(215～218号室) 4室 | 常夜灯 | IL | 40 | ダウンライト | E17 | DLφ100 | 1 | 4 | 4 |  | L |  |  |  | 4
410 | 2F | 130 | 病室(220号室) | Hf蛍光灯+常夜灯 | FHF+IL | 32+40 | 埋込型 | G13+E17 |  | 2 | 2 | 4 |  | L |  |  |  | 4
411 | 2F | 131 | 病室(220号室) | 非常灯 | IL | 40 | ダウンライト | E17 |  | 1 | 1 | － | 1 |  |  |  |  | 0 | [6 empty] | 交換対象外 非常灯
412 | 2F | 132 | 病室(221号室) | Hf蛍光灯+常夜灯 | FHF+IL | 32+40 | 埋込型 | G13+E17 |  | 2 | 1 | 2 |  | L |  |  |  | 2
413 | 2F | 133 | 病室(221号室) | 非常灯 | IL | 40 | ダウンライト | E17 |  | 1 | 1 | － | 1 |  |  |  |  | 0 | [6 empty] | 交換対象外 非常灯
414 | 2F | 134 | 病室(221号室)便所 | LEDランプ | 電球G形 | 60 | ダウンライト | E26 |  | 1 | 1 | 1 | [5 empty] | 0 | [6 empty] | 交換対象外
415 | 2F | 135 | リネン室 | Hf蛍光灯 | FHF | 32 | 天井直付 | G13 |  | 2 | 1 | 2 |  | L |  |  |  | 2
416 | 2F | 136 | 器材庫１ | Hf蛍光灯 | FHF | 32 | 天井直付 | G13 |  | 2 | 1 | 2 |  | L |  |  |  | 2
417 | 2F | 137 | 器材庫２ | Hf蛍光灯 | FHF | 32 | 天井直付 | G13 |  | 2 | 1 | 2 |  | L |  |  |  | 2
418 | 2F | 138 | 洗濯洗髪コーナー | Hf蛍光灯 | FHF | 32 | 天井直付 | G13 |  | 2 | 1 | 2 |  | L |  |  |  | 2
419 | 2F | 139 | 職員便所(男子） | 直管蛍光灯 | FLR | 40 | 天井直付 | G13 |  | 1 | 1 | 1 |  | L |  |  |  | 1
420 | 2F | 140 | 職員便所(男子） | 直管蛍光灯 | FLR | 20 | 壁付 | G13 |  | 1 | 1 | 1 |  | L |  |  |  | 1
421 | 2F | 141 | 職員便所(女子） | ｺﾝﾊﾟｸﾄ蛍光灯 | FDL | 27形 | ダウンライト | DLφ150 |  | 1 | 1 | 1 |  | K |  |  |  | 1 | [6 empty] | 昼白色に変更
422 | 2F | 142 | 汚物庫 | Hf蛍光灯 | FHF | 32 | 天井直付 | G13 |  | 2 | 1 | 2 |  | L |  |  |  | 2
423 | 2F | 143 | 車椅子便所１ | Hf蛍光灯 | FHF | 32 | 埋込型 | G13 |  | 2 | 1 | 2 |  | L |  |  |  | 2
424 | 2F | 144 | 車椅子便所１ | 直管蛍光灯 | FLR | 15 | ブラケット | G13 |  | 1 | 1 | 1 |  | L |  |  |  | 1
425 | 2F | 145 | 車椅子便所２ | Hf蛍光灯 | FHF | 32 | 天井直付 | G13 |  | 1 | 1 | 1 |  | L |  |  |  | 1
426 | 2F | 146 | 脱衣室 | 白熱電球 | 電球G形 | 15 | ブラケット | E26 |  | 1 | 2 | 2 |  | L |  |  |  | 2 | [6 empty] | 昼白色に変更
427 | 2F | 147 | 浴室 | [8 empty] | － | [5 empty] | 0 | [6 empty] | 交換対象外
428 | 2F | 148 | 便所入口 | 直管蛍光灯 | FLR | 40 | 天井直付 | G13 |  | 1 | 1 | 1 |  | L |  |  |  | 1
429 | 2F | 149 | 男子便所 | 直管蛍光灯 | FLR | 40 | 天井直付 | G13 |  | 1 | 2 | 2 |  | L |  |  |  | 2
430 | 2F | 150 | 女子便所 | 直管蛍光灯 | FLR | 40 | 天井直付 | G13 |  | 1 | 2 | 2 |  | L |  |  |  | 2
431 | 2F | 151 | 汚物処理室 | 白熱電球 | 電球G形 | 15 | ブラケット | E26 |  | 1 | 1 | 1 |  | L |  |  |  | 1 | [6 empty] | 昼白色に変更
432 | 2F | 152 | リネン回収室 | 直管蛍光灯 | FLR | 40 | 天井直付 | G13 |  | 1 | 1 | 1 |  | L |  |  |  | 1
433 | 2F | 153 | 廊下 | Hf蛍光灯 | FHF | 32 | 埋込型 | G13 |  | 1 | 22 | 22 |  | L |  |  |  | 22
434 | 2F | 154 | 廊下 | LEDランプ |  | 55形 | スクエア | GX10q-7 |  | 1 | 4 | 4 | [5 empty] | 0 | [6 empty] | 交換対象外 (LED改修済)
435 | 2F | 155 | 廊下 | ｺﾝﾊﾟｸﾄ蛍光灯 | FDL | 18形 | ダウンライト | DLφ150 |  | 1 | 22 | 22 |  | K |  |  |  | 22 | [6 empty] | 昼白色に変更
436 | 2F | 156 | 廊下 | 非常灯 | IL | 40 | ダウンライト | E17 |  | 1 | 20 | － | 20 |  |  |  |  | 0 | [6 empty] | 交換対象外 非常灯
437 | 2F屋上 | 1 | 階段室 | 直管蛍光灯 | FLR | 40 | 天井直付 | G13 |  | 1 | 1 | 1 |  | L |  |  |  | 1
438 | 2F屋上 | 2 | 洗濯室 | 直管蛍光灯 | FLR | 40 | 天井直付 | G13 |  | 1 | 1 | 1 |  | L |  |  |  | 1
439 | 2F屋上 | 3 | エレベーター機械室 | 直管蛍光灯 | FLR | 40 | 天井直付 | G13 |  | 1 | 2 | － | [5 empty] | 0 | [6 empty] | 交換対象外 機械室対象外
440 | 3F | 1 | 病室(301～308号室) 7室 | 直管蛍光灯 | FLR | 40 | 埋込型 | G13 |  | 2 | 14 | 28 |  | L |  |  |  | 28
441 | 3F | 2 | 病室(310～312号室) 3室 | 直管蛍光灯 | FLR | 40 | 埋込型 | G13 |  | 2 | 3 | 6 |  | L |  |  |  | 6
442 | 3F | 3 | 病室(310～312号室) 3室 | ｺﾝﾊﾟｸﾄ蛍光灯 | FDL | 18形 | ダウンライト | DLφ150 |  | 1 | 3 | 3 |  | K |  |  |  | 3 | [6 empty] | 昼白色に変更
443 | 3F | 4 | 病室(313～316号室) 3室 | 直管蛍光灯 | FLR | 40 | 壁付 | G13 |  | 2 | 3 | 6 |  | L |  |  |  | 6
444 | 3F | 5 | 病室(317～318号室) 2室 | 直管蛍光灯 | FLR | 40 | 壁付 | G13 |  | 2 | 2 | 4 | [5 empty] | 0 | [6 empty] | 交換対象外
445 | 3F | 6 | 病室(317～318号室) 2室 | 直管蛍光灯 | FLR | 20 | 壁付 | G13 |  | 1 | 2 | 2 |  | L |  |  |  | 2
446 | 3F | 7 | 病室(320～321号室) 2室 | 直管蛍光灯 | FLR | 40 | 壁付 | G13 |  | 2 | 4 | 8 |  | L |  |  |  | 8
447 | 3F | 8 | 病室(322～323号室) 2室 | ｺﾝﾊﾟｸﾄ蛍光灯 | FPL | 55形 | スクエア | GX10q-7 |  | 4 | 2 | 8 |  | L |  |  |  | 8
448 | 3F | 9 | 病室(322～323号室) 2室 | 直管蛍光灯 | FLR | 20 | キッチンライト | G13 |  | 1 | 2 | 2 |  | K |  |  |  | 2 |  | 2 |  |  |  |  | 器具ごとミラーライトに変更
449 | 3F | 10 | 浴室 | 直管蛍光灯 | FLR | 20 | 埋込型 | G13 |  | 2 | 1 | 2 |  | L |  |  |  | 2
450 | 3F | 11 | 浴室 | IL60ﾎﾜｲﾄﾎﾞｰﾙ | 電球G形 | 60 | 天井直付 | E17 |  | 1 | 2 | 2 |  | L |  |  |  | 2 | [6 empty] | 昼白色に変更
451 | 3F | 12 | 汚物庫 | 直管蛍光灯 | FLR | 40 | 埋込型 | G13 |  | 1 | 1 | 1 |  | L |  |  |  | 1
452 | 3F | 13 | 汚物処理室 | 直管蛍光灯 | FLR | 40 | 埋込型 | G13 |  | 2 | 1 | 2 |  | L |  |  |  | 2
453 | 3F | 14 | 男子便所 | 直管蛍光灯 | FLR | 40 | 埋込型 | G13 |  | 1 | 3 | 3 |  | L |  |  |  | 3
454 | 3F | 15 | 男子便所 | 直管蛍光灯 | FLR | 20 | ブラケット | G13 |  | 1 | 2 | 2 |  | L |  |  |  | 2
455 | 3F | 16 | 男子便所 | ｺﾝﾊﾟｸﾄ蛍光灯 | FDL | 13形 | ダウンライト | DLφ150 |  | 1 | 2 | 2 |  | K |  |  |  | 2 | [6 empty] | 昼白色に変更
456 | 3F | 17 | 女子便所 | 直管蛍光灯 | FLR | 40 | 天井直付 | G13 |  | 1 | 3 | 3 |  | L |  |  |  | 3
457 | 3F | 18 | 女子便所 | 直管蛍光灯 | FLR | 20 | ブラケット | G13 |  | 1 | 2 | 2 |  | L |  |  |  | 2
458 | 3F | 19 | 女子便所 | ｺﾝﾊﾟｸﾄ蛍光灯 | FDL | 13形 | ダウンライト | DLφ150 |  | 1 | 4 | 4 |  | K |  |  |  | 4 | [6 empty] | 昼白色に変更
459 | 3F | 20 | 洗濯室 | 直管蛍光灯 | FLR | 20 | 埋込型 | G13 |  | 2 | 1 | 2 |  | L |  |  |  | 2
460 | 3F | 21 | 洗髪コーナー | 直管蛍光灯 | FLR | 20 | ブラケット | G13 |  | 1 | 1 | 1 |  | L |  |  |  | 1
461 | 3F | 22 | 車椅子便所１ | 直管蛍光灯 | FLR | 20 | 埋込型 | G13 |  | 2 | 1 | 2 |  | L |  |  |  | 2
462 | 3F | 23 | 車椅子便所１ | 直管蛍光灯 | FLR | 15 | ブラケット | G13 |  | 1 | 1 | 1 |  | L |  |  |  | 1
463 | 3F | 24 | 車椅子便所２ | 直管蛍光灯 | FLR | 20 | 埋込型 | G13 |  | 2 | 1 | 2 |  | L |  |  |  | 2
464 | 3F | 25 | 車椅子便所２ | 直管蛍光灯 | FLR | 15 | ブラケット | G13 |  | 1 | 1 | 1 |  | L |  |  |  | 1
465 | 3F | 26 | 洗面コーナー | 直管蛍光灯 | FLR | 20 | ブラケット | G13 |  | 1 | 3 | 3 |  | L |  |  |  | 3
466 | 3F | 27 | 洗髪コーナー | 直管蛍光灯 | FLR | 20 | ブラケット | G13 |  | 1 | 1 | 1 |  | L |  |  |  | 1
467 | 3F | 28 | リカバリー室(325号室) | 直管蛍光灯 | FLR | 40 | 埋込型 | G13 |  | 3 | 8 | 24 |  | L |  |  |  | 24
468 |  | 29 | リカバリー室(325号室) | 直管蛍光灯 | FLR | 20 | ブラケット | G13 |  | 1 | 1 | 1 |  | L |  |  |  | 1
469 | 3F | 30 | リカバリー室(325号室) | 非常灯 | IL | 40 | ダウンライト | E17 |  | 1 | 2 | － | 2 |  |  |  |  | 0 | [6 empty] | 交換対象外 非常灯
470 | 3F | 31 | リカバリー前室 | 直管蛍光灯 | FLR | 20 | 埋込型 | G13 |  | 2 | 1 | 2 |  | L |  |  |  | 2
471 | 3F | 32 | カンファレンス室 | 直管蛍光灯 | FLR | 40 | 埋込型 | G13 |  | 3 | 2 | 6 |  | L |  |  |  | 6 | [6 empty] | 器具1台当たり2本とする
472 | 3F | 33 | カンファレンス室 | 非常灯 | IL | 40 | ダウンライト | E17 |  | 1 | 1 | － | 1 |  |  |  |  | 0 | [6 empty] | 交換対象外 非常灯
473 | 3F | 34 | ナースステーション | 直管蛍光灯 | FLR | 40 | 埋込型 | G13 |  | 2 | 17 | 34 |  | L |  |  |  | 34
474 | 3F | 35 | ナースステーション | 直管蛍光灯 | FLR | 20 | ブラケット | G13 |  | 1 | 1 | 1 |  | L |  |  |  | 1
475 | 3F | 36 | ナースステーション | ｺﾝﾊﾟｸﾄ蛍光灯 | FDL | 27形 | ダウンライト | DLφ150 |  | 1 | 3 | 3 |  | K |  |  |  | 3 | [6 empty] | 昼白色に変更
476 | 3F | 37 | ナースステーション | 非常灯 | IL | 40 | ダウンライト | E17 |  | 1 | 3 | － | 3 |  |  |  |  | 0 | [6 empty] | 交換対象外 非常灯
477 | 3F | 38 | 処置室 | 直管蛍光灯 | FLR | 40 | 埋込型 | G13 |  | 3 | 3 | 9 |  | L |  |  |  | 9 | [6 empty] | 器具1台当たり2本とする
478 | 3F | 39 | 処置室 | ｺﾝﾊﾟｸﾄ蛍光灯 | FDL | 13形 | ダウンライト | DLφ150 |  | 1 | 1 | 1 |  | K |  |  |  | 1 | [6 empty] | 昼白色に変更
479 | 3F | 40 | 処置室 | 非常灯 | IL | 40 | ダウンライト | E17 |  | 1 | 1 | － | 1 |  |  |  |  | 0 | [6 empty] | 交換対象外 非常灯
480 | 3F | 41 | 看護師休憩室 | 直管蛍光灯 | FLR | 40 | 埋込型 | G13 |  | 3 | 2 | 6 |  | L |  |  |  | 6 | [6 empty] | 器具1台当たり2本とする
481 | 3F | 42 | 看護師休憩室 | 非常灯 | IL | 40 | ダウンライト | E17 |  | 1 | 1 | － | 1 |  |  |  |  | 0 | [6 empty] | 交換対象外 非常灯
482 | 3F | 43 | ディルーム | 直管蛍光灯 | FLR | 40 | 埋込型 | G13 |  | 2 | 10 | 20 |  | L |  |  |  | 20
483 | 3F | 44 | ディルーム | LEDランプ |  |  | 埋込型 |  |  | 3 | 2 | － | [5 empty] | 0 | [6 empty] | 交換対象外 (LED改修済)
484 | 3F | 45 | ディルーム | 非常灯 | IL | 40 | ダウンライト | E17 |  | 1 | 2 | － | 2 |  |  |  |  | 0 | [6 empty] | 交換対象外 非常灯
485 | 3F | 46 | 介護浴室 | 直管蛍光灯 | FLR | 40 | ブラケット | G13 |  | 2 | 4 | 8 |  | L |  |  |  | 8 |  | 8
486 | 3F | 47 | 物品管理庫 | 直管蛍光灯 | FLR | 40 | 天井直付 | G13 |  | 1 | 5 | 5 |  | L |  |  |  | 5
487 | 3F | 48 | 器材庫 | 直管蛍光灯 | FLR | 40 | 天井直付 | G13 |  | 1 | 3 | 3 |  | L |  |  |  | 3
488 | 3F | 49 | 職員便所 | ｺﾝﾊﾟｸﾄ蛍光灯 | FDL | 27形 | ダウンライト | DLφ150 |  | 1 | 1 | 1 |  | K |  |  |  | 1 | [6 empty] | 昼白色に変更
489 | 3F | 50 | 職員便所 | 直管蛍光灯 | FLR | 20 | ブラケット | G13 |  | 1 | 1 | 1 |  | L |  |  |  | 1
490 | 3F | 51 | エレベーターホール | 直管蛍光灯 | FLR | 40 | 天井直付 | G13 |  | 2 | 4 | 8 |  | L |  |  |  | 8
491 | 3F | 52 | エレベーターホール | ｺﾝﾊﾟｸﾄ蛍光灯 | FDL | 18形 | ダウンライト | DLφ150 |  | 1 | 7 | 7 |  | K |  |  |  | 7 | [6 empty] | 昼白色に変更
492 | 3F | 53 | 廊下 | 直管蛍光灯 | FLR | 40 | 埋込型 | G13 |  | 2 | 15 | 30 |  | L |  |  |  | 30
493 | 3F | 54 | 廊下 | 直管蛍光灯 | FLR | 40 | 埋込型 | G13 |  | 1 | 4 | 4 |  | L |  |  |  | 4
494 | 3F | 55 | 廊下 | 直管蛍光灯 | FLR | 20 | ブラケット | G13 |  | 1 | 1 | 1 |  | L |  |  |  | 1
495 | 3F | 56 | 廊下 | ｺﾝﾊﾟｸﾄ蛍光灯 | FDL | 13形 | ダウンライト | DLφ150 |  | 1 | 16 | 16 |  | K |  |  |  | 16 | [6 empty] | 昼白色に変更
496 | 3F | 57 | 廊下 | 非常灯 | IL | 40 | ダウンライト | E17 |  | 1 | 13 | － | 13 |  |  |  |  | 0 | [6 empty] | 交換対象外 非常灯
497 | 4F | 1 | 病室(401～408号室) 7室 | 直管蛍光灯 | FLR | 40 | 埋込型 | G13 |  | 2 | 14 | 28 |  | L |  |  |  | 28
498 | 4F | 2 | 病室(410～412号室) 3室 | 直管蛍光灯 | FLR | 40 | 埋込型 | G13 |  | 2 | 3 | 6 |  | L |  |  |  | 6
499 | 4F | 3 | 病室(410～412号室) 3室 | ｺﾝﾊﾟｸﾄ蛍光灯 | FDL | 18形 | ダウンライト | DLφ150 |  | 1 | 3 | 3 |  | K |  |  |  | 3 | [6 empty] | 昼白色に変更
500 | 4F | 4 | 病室(413～416号室) 3室 | 直管蛍光灯 | FLR | 40 | 埋込型 | G13 |  | 2 | 3 | 6 |  | L |  |  |  | 6
501 | 4F | 5 | 病室(417～418号室) 2室 | 直管蛍光灯 | FLR | 40 | 埋込型 | G13 |  | 2 | 2 | 4 |  | L |  |  |  | 4
502 | 4F | 6 | 病室(417～418号室) 2室 | 直管蛍光灯 | FLR | 20 | 壁付 | G13 |  | 1 | 2 | 2 | [5 empty] | 0 | [6 empty] | 交換対象外
503 | 4F | 7 | 病室(420～421号室) 2室 | 直管蛍光灯 | FLR | 40 | 埋込型 | G13 |  | 2 | 4 | 8 |  | L |  |  |  | 8
504 | 4F | 8 | 病室(422～423号室) 2室 | ｺﾝﾊﾟｸﾄ蛍光灯 | FPL | 55形 | スクエア | GX10q-7 |  | 4 | 2 | 8 |  | L |  |  |  | 8
505 | 4F | 9 | 病室(422～423号室) 2室 | 直管蛍光灯 | FLR | 20 | キッチンライト | G13 |  | 1 | 2 | 2 |  | K |  |  |  | 2 |  | 2 |  |  |  |  | 器具ごとミラーライトに変更
506 | 4F | 10 | 浴室 | 直管蛍光灯 | FLR | 20 | 埋込型 | G13 |  | 2 | 1 | 2 |  | L |  |  |  | 2
507 | 4F | 11 | 浴室 | IL60ﾎﾜｲﾄﾎﾞｰﾙ | 電球G形 | 60 | 天井直付 | E17 |  | 1 | 2 | 2 |  | L |  |  |  | 2 | [6 empty] | 昼白色に変更
508 | 4F | 12 | 汚物庫 | 直管蛍光灯 | FLR | 40 | 埋込型 | G13 |  | 1 | 1 | 1 |  | L |  |  |  | 1
509 | 4F | 13 | 汚物処理室 | 直管蛍光灯 | FLR | 40 | 埋込型 | G13 |  | 2 | 1 | 2 |  | L |  |  |  | 2
510 | 4F | 14 | 男子便所 | 直管蛍光灯 | FLR | 40 | 埋込型 | G13 |  | 1 | 3 | 3 |  | L |  |  |  | 3
511 | 4F | 15 | 男子便所 | 直管蛍光灯 | FLR | 20 | ブラケット | G13 |  | 1 | 2 | 2 |  | L |  |  |  | 2
512 | 4F | 16 | 男子便所 | ｺﾝﾊﾟｸﾄ蛍光灯 | FDL | 13形 | ダウンライト | DLφ150 |  | 1 | 2 | 2 |  | K |  |  |  | 2 | [6 empty] | 昼白色に変更
513 | 4F | 17 | 女子便所 | 直管蛍光灯 | FLR | 40 | 天井直付 | G13 |  | 1 | 3 | 3 |  | L |  |  |  | 3
514 | 4F | 18 | 女子便所 | 直管蛍光灯 | FLR | 20 | ブラケット | G13 |  | 1 | 2 | 2 |  | L |  |  |  | 2
515 | 4F | 19 | 女子便所 | ｺﾝﾊﾟｸﾄ蛍光灯 | FDL | 13形 | ダウンライト | DLφ150 |  | 1 | 4 | 4 |  | K |  |  |  | 4 | [6 empty] | 昼白色に変更
516 | 4F | 20 | 洗濯室 | 直管蛍光灯 | FLR | 20 | 埋込型 | G13 |  | 2 | 1 | 2 |  | L |  |  |  | 2
517 | 4F | 21 | 洗髪コーナー | 直管蛍光灯 | FLR | 20 | ブラケット | G13 |  | 1 | 1 | 1 |  | L |  |  |  | 1
518 | 4F | 22 | 車椅子便所１ | 直管蛍光灯 | FLR | 20 | 埋込型 | G13 |  | 2 | 1 | 2 |  | L |  |  |  | 2
519 | 4F | 23 | 車椅子便所１ | 直管蛍光灯 | FLR | 15 | ブラケット | G13 |  | 1 | 1 | 1 |  | L |  |  |  | 1
520 | 4F | 24 | 車椅子便所２ | 直管蛍光灯 | FLR | 20 | 埋込型 | G13 |  | 2 | 1 | 2 |  | L |  |  |  | 2
521 | 4F | 25 | 車椅子便所２ | 直管蛍光灯 | FLR | 15 | 壁付 | G13 |  | 1 | 1 | 1 |  | L |  |  |  | 1
522 | 4F | 26 | 洗面コーナー | 直管蛍光灯 | FLR | 20 | ブラケット | G13 |  | 1 | 3 | 3 |  | L |  |  |  | 3
523 | 4F | 27 | 洗髪コーナー | 直管蛍光灯 | FLR | 20 | ブラケット | G13 |  | 1 | 1 | 1 |  | L |  |  |  | 1
524 | 4F | 28 | リカバリー室(425号室) | 直管蛍光灯 | FLR | 40 | 埋込型 | G13 |  | 3 | 8 | 24 |  | L |  |  |  | 24
525 | 4F | 29 | リカバリー室(425号室) | 直管蛍光灯 | FLR | 20 | ブラケット | G13 |  | 1 | 1 | 1 |  | L |  |  |  | 1
526 | 4F | 30 | リカバリー室(425号室) | 非常灯 | IL | 40 | ダウンライト | E17 |  | 1 | 2 | ー | 2 |  |  |  |  | 0 | [6 empty] | 交換対象外 非常灯
527 | 4F | 31 | リカバリー前室 | 直管蛍光灯 | FLR | 20 | 埋込型 | G13 |  | 2 | 1 | 2 |  | L |  |  |  | 2
528 | 4F | 32 | カンファレンス室 | 直管蛍光灯 | FLR | 40 | 埋込型 | G13 |  | 3 | 2 | 6 |  | L |  |  |  | 6 | [6 empty] | 器具1台当たり2本とする
529 | 4F | 33 | カンファレンス室 | 非常灯 | IL | 40 | ダウンライト | E17 |  | 1 | 1 | － | 1 |  |  |  |  | 0 | [6 empty] | 交換対象外 非常灯
530 | 4F | 34 | ナースステーション | 直管蛍光灯 | FLR | 40 | 埋込型 | G13 |  | 2 | 17 | 34 |  | L |  |  |  | 34
531 | 4F | 35 | ナースステーション | 直管蛍光灯 | FLR | 20 | ブラケット | G13 |  | 1 | 1 | 1 |  | L |  |  |  | 1
532 | 4F | 36 | ナースステーション | ｺﾝﾊﾟｸﾄ蛍光灯 | FDL | 27形 | ダウンライト | DLφ150 |  | 1 | 3 | 3 |  | K |  |  |  | 3 | [6 empty] | 昼白色に変更
533 | 4F | 37 | ナースステーション | 非常灯 | IL | 40 | ダウンライト | E17 |  | 1 | 3 | ー | 3 |  |  |  |  | 0 | [6 empty] | 交換対象外 非常灯
534 | 4F | 38 | 処置室 | 直管蛍光灯 | FLR | 40 | 埋込型 | G13 |  | 3 | 3 | 9 |  | L |  |  |  | 9 | [6 empty] | 器具1台当たり2本とする
535 | 4F | 39 | 処置室 | ｺﾝﾊﾟｸﾄ蛍光灯 | FDL | 13形 | ダウンライト | DLφ150 |  | 1 | 1 | 1 |  | K |  |  |  | 1 | [6 empty] | 昼白色に変更して提案
536 | 4F | 40 | 処置室 | 非常灯 | IL | 40 | ダウンライト | E17 |  | 1 | 1 | － | 1 |  |  |  |  | 0 | [6 empty] | 交換対象外 非常灯
537 | 4F | 41 | 看護師休憩室 | 直管蛍光灯 | FLR | 40 | 埋込型 | G13 |  | 3 | 2 | 6 |  | L |  |  |  | 6 | [6 empty] | 器具1台当たり2本とする
538 | 4F | 42 | 看護師休憩室 | 非常灯 | IL | 40 | ダウンライト | E17 |  | 1 | 1 | － | 1 |  |  |  |  | 0 | [6 empty] | 交換対象外 非常灯
539 | 4F | 43 | ディルーム | 直管蛍光灯 | FLR | 40 | 埋込型 | G13 |  | 2 | 10 | 20 |  | L |  |  |  | 20
540 | 4F | 44 | ディルーム | ｺﾝﾊﾟｸﾄ蛍光灯 | FPL | 36形 | スクエア | GX10q-6 |  | 3 | 2 | 6 |  | L |  |  |  | 6
541 | 4F | 45 | ディルーム | 非常灯 | IL | 40 | ダウンライト | E17 |  | 1 | 2 | ー | 2 |  |  |  |  | 0 | [6 empty] | 交換対象外 非常灯
542 | 4F | 46 | 物品管理庫 | 直管蛍光灯 | FLR | 40 | 天井直付 | G13 |  | 1 | 5 | 5 |  | L |  |  |  | 5
543 | 4F | 47 | 器材庫 | 直管蛍光灯 | FLR | 40 | 天井直付 | G13 |  | 1 | 3 | 3 |  | L |  |  |  | 3
544 | 4F | 48 | 職員便所 | ｺﾝﾊﾟｸﾄ蛍光灯 | FDL | 27形 | ダウンライト | DLφ150 |  | 1 | 1 | 1 |  | K |  |  |  | 1 | [6 empty] | 昼白色に変更
545 | 4F | 49 | 職員便所 | 直管蛍光灯 | FLR | 20 | ブラケット | G13 |  | 1 | 1 | 1 |  | L |  |  |  | 1
546 | 4F | 50 | 空調機械室 | 直管蛍光灯 | FLR | 40 | 天吊り | G13 |  | 1 | 4 | － | [5 empty] | 0 | [6 empty] | 交換対象外 機械室対象外
547 | 4F | 51 | エレベーターホール | 直管蛍光灯 | FLR | 40 | 天井直付 | G13 |  | 2 | 4 | 8 |  | L |  |  |  | 8
548 | 4F | 52 | エレベーターホール | ｺﾝﾊﾟｸﾄ蛍光灯 | FDL | 18形 | ダウンライト | DLφ150 |  | 1 | 7 | 7 |  | K |  |  |  | 7 | [6 empty] | 昼白色に変更
549 | 4F | 53 | 廊下 | 直管蛍光灯 | FLR | 40 | 埋込型 | G13 |  | 2 | 15 | 30 |  | L |  |  |  | 30
550 | 4F | 54 | 廊下 | 直管蛍光灯 | FLR | 40 | 埋込型 | G13 |  | 1 | 4 | 4 |  | L |  |  |  | 4
551 | 4F | 55 | 廊下 | 直管蛍光灯 | FLR | 20 | ブラケット | G13 |  | 1 | 1 | 1 |  | L |  |  |  | 1
552 | 4F | 56 | 廊下 | LEDランプ |  |  | ダウンライト | DLφ150 |  | 1 | 16 | 16 | [5 empty] | 0 | [6 empty] | 交換対象外 (LED改修済)
553 | 4F | 57 | 廊下 | 非常灯 | IL | 40 | ダウンライト | E17 |  | 1 | 13 | － | 13 |  |  |  |  | 0 | [6 empty] | 交換対象外 非常灯
554 | 5F | 1 | 事務室 | 直管蛍光灯 | FLR | 40 | 埋込型 | G13 |  | 3 | 10 | 30 |  | L |  |  |  | 30
555 | 5F | 2 | 事務室 | 直管蛍光灯+非常灯 | FLR+IL | 40+40 | 埋込型 | G13+E17 |  | 2 | 2 | 4 | 2 | L |  |  |  | 4 | [6 empty] | 非常灯(IL40)は除く
556 | 5F | 3 | 印刷室 | 直管蛍光灯 | FLR | 40 | 天井直付 | G13 |  | 2 | 1 | 2 |  | L |  |  |  | 2
557 | 5F | 4 | 印刷室 | 直管蛍光灯+非常灯 | FLR+IL | 40+40 | 天井直付 | G13+E17 |  | 2 | 1 | 2 | 1 | L |  |  |  | 2 | [6 empty] | 非常灯(IL40)は除く
558 | 5F | 5 | 事務長室 | LEDランプ |  | 45形 | 埋込型 |  |  | 4 | 2 | － | [5 empty] | 0 | [6 empty] | 交換対象外 (LED改修済)
559 | 5F | 6 | 事務長室 | 非常灯 | IL | 40 | ダウンライト | E17 |  | 1 | 1 | － | 1 |  |  |  |  | 0 | [6 empty] | 交換対象外 非常灯
560 | 5F | 7 | 応接室 | ｺﾝﾊﾟｸﾄ蛍光灯 | FPL | 55形 | スクエア | GX10q-7 |  | 4 | 5 | 20 |  | L |  |  |  | 20
561 | 5F | 8 | 応接室 | 直管蛍光灯 | FLR | 20 | ブラケット | G13 |  | 1 | 1 | 1 |  | L |  |  |  | 1
562 | 5F | 9 | 応接室 | 非常灯 | IL | 40 | ダウンライト | E17 |  | 1 | 1 | － | 1 |  |  |  |  | 0 | [6 empty] | 交換対象外 非常灯
563 | 5F | 10 | 統括管理監室 | ｺﾝﾊﾟｸﾄ蛍光灯 | FPL | 55形 | スクエア | GX10q-7 |  | 4 | 4 | 16 |  | L |  |  |  | 16
564 | 5F | 11 | 統括管理監室 | 非常灯 | IL | 40 | ダウンライト | E17 |  | 1 | 1 | － | 1 |  |  |  |  | 0 | [6 empty] | 交換対象外 非常灯
565 | 5F | 12 | 病院長室 | ｺﾝﾊﾟｸﾄ蛍光灯 | FPL | 55形 | スクエア | GX10q-7 |  | 4 | 2 | 8 |  | L |  |  |  | 8
566 | 5F | 13 | 病院長室 | 直管蛍光灯 | FLR | 20 | 壁付 | G13 |  | 1 | 1 | 1 |  | L |  |  |  | 1
567 | 5F | 14 | 病院長室 | 非常灯 | IL | 40 | ダウンライト | E17 |  | 1 | 1 | － | 1 |  |  |  |  | 0 | [6 empty] | 交換対象外 非常灯
568 | 5F | 15 | 医療福祉相談医療連携室長室 | ｺﾝﾊﾟｸﾄ蛍光灯 | FPL | 55形 | スクエア | GX10q-7 |  | 4 | 2 | 8 |  | L |  |  |  | 8
569 | 5F | 16 | 医療福祉相談医療連携室長室 | 非常灯 | IL | 40 | ダウンライト | E17 |  | 1 | 1 | － | 1 |  |  |  |  | 0 | [6 empty] | 交換対象外 非常灯
570 | 5F | 17 | 副病院長室 | ｺﾝﾊﾟｸﾄ蛍光灯 | FPL | 55形 | スクエア | GX10q-7 |  | 4 | 2 | 8 |  | L |  |  |  | 8
571 | 5F | 18 | 副病院長室 | 非常灯 | IL | 40 | ダウンライト | E17 |  | 1 | 1 | － | 1 |  |  |  |  | 0 | [6 empty] | 交換対象外 非常灯
572 | 5F | 19 | 大会議室 | 直管蛍光灯 | FLR | 40 | 埋込型 | G13 |  | 3 | 28 | 84 |  | L |  |  |  | 84
573 | 5F | 20 | 大会議室 | 直管蛍光灯 | FLR | 40 | 天吊り | G13 |  | 1 | 3 | 3 |  | L |  |  |  | 3
574 | 5F | 21 | 大会議室 | ﾐﾆｸﾘﾌﾟﾄﾝ60W | 電球G形 | 60 | ダウンライト | DLφ150 | 調光 | 1 | 6 | 6 |  | K |  |  |  | 6 |  | 6 | DEP2015A（三菱電機） | 2 |  |  | 2線式×2 □70×110 3線式の工事が必要
575 | 5F | 22 | 大会議室 | 非常灯 | IL | 40 | ダウンライト | E17 |  | 1 | 4 | － | 4 |  |  |  |  | 0 | [6 empty] | 交換対象外 非常灯
576 | 5F | 23 | 倉庫 | 直管蛍光灯 | FLR | 40 | 天井直付 | G13 |  | 1 | 1 | 1 |  | L |  |  |  | 1
577 | 5F | 24 | 男子便所 | 直管蛍光灯 | FLR | 40 | 天井直付 | G13 |  | 2 | 1 | 2 |  | L |  |  |  | 2
578 | 5F | 25 | 男子便所 | 直管蛍光灯 | FLR | 20 | ブラケット | G13 |  | 1 | 1 | 1 |  | L |  |  |  | 1
579 | 5F | 26 | 男子便所 | ｺﾝﾊﾟｸﾄ蛍光灯 | FDL | 13形 | ダウンライト | DLφ150 |  | 1 | 2 | 2 |  | K |  |  |  | 2 | [6 empty] | 昼白色に変更
580 | 5F | 27 | 女子便所 | 直管蛍光灯 | FLR | 40 | 天井直付 | G13 |  | 2 | 1 | 2 |  | L |  |  |  | 2
581 | 5F | 28 | 女子便所 | 直管蛍光灯 | FLR | 40 | ブラケット | G13 |  | 1 | 1 | 1 |  | L |  |  |  | 1
582 | 5F | 29 | 女子便所 | ｺﾝﾊﾟｸﾄ蛍光灯 | FDL | 13形 | ダウンライト | DLφ150 |  | 1 | 2 | 2 |  | K |  |  |  | 2 | [6 empty] | 昼白色に変更
583 | 5F | 30 | 給湯室 | 直管蛍光灯 | FLR | 20 | 埋込型 | G13 |  | 1 | 1 | 1 |  | L |  |  |  | 1
584 | 5F | 31 | 給湯室 | 直管蛍光灯 | FLR | 20 | ブラケット | G13 |  | 1 | 1 | 1 |  | L |  |  |  | 1
585 | 5F | 32 | 廊下 | ｺﾝﾊﾟｸﾄ蛍光灯 | FPL | 36形 | スクエア | GX10q-6 |  | 3 | 5 | 15 |  | L |  |  |  | 15
586 | 5F | 33 | 廊下 | ｺﾝﾊﾟｸﾄ蛍光灯 | FDL | 18形 | ダウンライト | DLφ150 |  | 1 | 16 | 16 |  | K |  |  |  | 16 | [6 empty] | 昼白色に変更
587 | 5F | 34 | 廊下 | 非常灯 | IL | 40 | ダウンライト | E17 |  | 1 | 5 | － | 5 |  |  |  |  | 0 | [6 empty] | 交換対象外 非常灯
588 | 塔屋 | 1 | 空調機械室 | 直管蛍光灯 | FLR | 40 | 天吊り | G13 |  | 1 | 4 | － | [5 empty] | 0 | [6 empty] | 交換対象外 機械室対象外
589 | 塔屋 | 2 | エレベーター機械室 | 直管蛍光灯 | FLR | 40 | 天井直付 | G13 |  | 2 | 3 | － | [5 empty] | 0 | [6 empty] | 交換対象外 機械室対象外
590 | 塔屋 | 3 | エレベーター機械室 | 直管蛍光灯+非常灯 | FLR+IL | 40+40 | 天井直付 | G13+E17 |  | 2 | 1 | － | 1 |  |  |  |  | 0 | [6 empty] | 交換対象外 機械室対象外
591 | 塔屋 | 4 | 廊下（ｴﾚﾍﾞｰﾀｰ機械室入口） | 直管蛍光灯 | FLR | 40 | 天井直付 | G13 |  | 1 | 1 | 1 |  | L |  |  |  | 1
0
0
0
|  |  | 合 計 | [7 empty] | 1974 | 2964 | 353 |  |  |  | 交換個数のみカウント→ | 2737 | 交換個数のみカウント→ | 104 | 交換個数のみカウント→ | 32 | 交換個数のみカウント→ | 7